## PLANILHA DE REPROGRAMAÇÃO
PLANILHA ORÇAMENTÁRIA DE CUSTOS - REPROGRAMAÇÃO
INSTITUIÇÃO: PREFEITURA MUNICIPAL DE ARAÇUAÍ
OBRA: CONSTRUÇÃO UBS TIPO: T2T |  |  |  |  | FORMA DE EXECUÇÃO |  | FOLHA: 01/01 |  | BDI ADOTADO
ENDEREÇO: RUA PROFª MARIA GOMES CARDOSO, BAIRRO SÃO FRANCISCO, ARAÇUAÍ-MG |  |  |  |  | ADMINISTRAÇÃO DIRETA | ADMINISTRAÇÃO INDIRETA | DATA: 01/06/2022
REFERENCIA/ MÊS: SETOP-SEINFRA/MARÇO-2022; SINAPI/ABRIL-2022; PREÇO DE MERCADO; COMPOSIÇÕES |  |  |  |  | ( ) | (X) | PRAZO DE EXECUÇÃO: | 06 MESES | 28.22%
ITEM | FONTE | CÓDIGO | DESCRIÇÃO | UNIDADE | QUANTIDADE | PREÇO UNITÁRIO | PREÇO C/ BDI | PREÇO TOTAL | PREÇO TOTAL C/ BDI
01. |  |  | SERVIÇOS PRELIMINARES | [5 empty] | 92849.6614
01. 01 | SETOP | MOB-DES-020 | MOBILIZAÇÃO, TRANSPORTE DE PESSOAL E DESMOBILIZAÇÃO DA OBRA - 3% | % | 696420.91 | 0.03 | 0.04 | 20892.63 | 27856.84
01. 02 | SETOP | IIO-PLA-005 | PLACA DE OBRA EM CHAPA DE ACO GALVANIZADO | UN | 1 | 1225.53 | 1571.37 | 1225.53 | 1571.37
01. 03 | SETOP | IIO-BAR-046 | BARRACAO DE OBRA PARA ALOJAMENTO/ESCRITORIO, PISO EM PINHO 3A, PAREDES EM COMPENSADO 10MM, COBERTURA EM TELHA AMIANTO 6MM, INCLUSO INSTALACOES ELETRICAS E ESQUADRIAS | M2 | 60 | 494.9 | 634.56 | 29694 | 38073.6
01. 04 | SETOP | IIO-LIG-005 | INSTALACAO PROVISORIA DE AGUA/ESGOTO | UN | 1 | 349.16 | 447.69 | 349.16 | 447.69
01. 05 | SETOP | IIO-LIG-010 | INSTALACAO PROVISORIA DE ENERGIA ELETRICA | UN | 1 | 625.14 | 801.55 | 625.14 | 801.55
01. 06 | SETOP | MUR-BLO-010 | MURO DIVISÓRIO BLOCO DE CONCRETO REVESTIDO E = 15 CM, H = 2,20 M, INCLUSIVE SAPATA DE CONCRETO ARMADO FCK = 15 MPA, 50 X 55 CM | M | 31.18 | 393.75 | 504.87 | 12277.13 | 15741.85
01. 07 | SETOP | PIN-ACR-010 | PINTURA LATEX ACRILICA AMBIENTES INTERNOS/EXTERNOS, TRÊS DEMÃOS | M2 | 273.34 | 16.75 | 21.48 | 4578.45 | 5871.34
01. 08 | SETOP | AND-FAC-010 | ANDAIME PARA REVESTIMENTO DE FORROS EM MADEIRA DE 3A | M2 | 163.73 | 11.84 | 15.18 | 1938.5632 | 2485.4214
02. |  |  | ESTRUTURAS METÁLICAS E FECHAMENTOS LIGTH STEEL FRAMING | [5 empty] | 20798.6859
02.01 | PREÇO DE MERCADO |  | FORNECIMENTO E MONTAGEM DOS FECHAMENTOS DAS PAREDES EM LIGHT STEEL FRAMING COM REVESTIMENTO EXTERNO E INTERNO, BARREIRA DE VAPOR DAS PAREDES E TELHADO, ISOLAMENTO TERMO-ACUSTICO DAS PAREDES E FORROS, SUBSTRATOS DOS PISOS DA LAJE E ESCADA E FORRO DE GESSO ESTRUTURADO | M2 | 216.27 | 75 | 96.17 | 16220.25 | 20798.6859
03. |  |  | ALVENARIAS E DIVISÕES | [5 empty] | 8870.92
03.01 | SETOP | DIV-PAI-010 | DIVISORIA 35MM PAINEL CEGO MIOLO COLMEIA REVESTIDA C/CHAPA LAMINADA EM CORES FIBRA MADEIRA PRENSADA C/MONTANTES ALUMINIO ANODIZADO NATURAL EM"L" "T" OU "X" INCL PORTAS EXCL SUAS FERRAGENS. | M2 | 18.8 | 95.12 | 121.96 | 1788.26 | 2292.85
03.02 | SETOP | DIV-PED-015 | DIVISORIA EM GRANITO CINZA CORUMBÁ POLIDO H= 180 CM, INCLUSIVE FERRAGENS EM LATÃO CROMADO | M2 | 8.95 | 573.22 | 734.98 | 5130.32 | 6578.07
04. |  |  | INSTALAÇÃO HIDRO-SANITÁRIA | [5 empty] | 61190.66
04.01.01 | COMPOSIÇÃO | CL9201 | ESPUDE DE BORRACHA PARA VASO SANITÁRIO - FORNECIMENTO E INSTALAÇÃO | UN | 4 | 11.42 | 14.64 | 45.68 | 58.56
04.01.02 | COMPOSIÇÃO | CL9202 | TUBO DE LIGAÇÃO AJUSTÁVEL - FORNECIMENTO E INSTALAÇÃO | UN | 4 | 52.52 | 67.34 | 210.08 | 269.36
04.01.03 | SINAPI - COMPOSIÇÕES | 95676 | CAIXA PARA HIDROMETRO CONCRETO PRE-MOLDADO - FORNECIMENTO E INSTALACAO | UN | 1 | 118.7 | 152.2 | 118.7 | 152.2
04.01.04 | SINAPI - COMPOSIÇÕES | 95635 | KIT CAVALETE PVC COM REGISTRO 3/4" - FORNECIMENTO E INSTALACAO | UN | 1 | 192.77 | 247.17 | 192.77 | 247.17
04.01.05 | SINAPI - COMPOSIÇÕES | 95675 | HIDROMETRO 5,00M3/H, D=3/4" - FORNECIMENTO E INSTALACAO | UN | 1 | 212.13 | 271.99 | 212.13 | 271.99
04. 02 |  |  | LOUÇAS E METAIS
04. 02. 01 | SETOP | LOU-VAS-030 | VASO SANITÁRIO, CONVENCIONAL BRANCO, LINHA AZALÉIA, CELITE OU EQUIVALENTE, ASSENTO SANITÁRIO MARCA CELITE OU EQUIVALENTE | UN | 4 | 623.8 | 799.84 | 2495.2 | 3199.36
04. 02. 02 | SETOP | LOU-VAS-015 | VASO SANITÁRIO COM CAIXA DE DESCARGA ACOPLADA - LOUÇA BRANCA | UN | 5 | 494.42 | 633.95 | 2472.1 | 3169.75
04. 02. 03 | SETOP | LOU-BOJ-005 | CUBA ACO INOXIDAVEL 40,0X34,0X11,5 CM, COM SIFAO EM METAL CROMADO 1.1/2X1.1/2", VALVULA EM METAL CROMADO TIPO AMERICANA 3.1/2"X1.1/2" PARA PIA - FORNECIMENTO E INSTALACAO | UN | 9 | 341.41 | 437.76 | 3072.69 | 3939.84
04. 02. 04 | SETOP | LOU-CUB-005 | CUBA OVAL DE EMBUTIR NA COR BRANCA - COD.76117 PADRÃO CELITE OU EQUIVALENTE , INCLUSIVE COM VÁLVULA, SIFÃO CROMADOS | UN | 6 | 277.45 | 355.75 | 1664.7 | 2134.5
04. 02. 05 | SETOP | ED-2552 | LAVATORIO DE CANTO SUSPENSO LINHA IZY, PADRÃO DECA OU EQUIVALENTE, INCLUSIVE VÁLVULA, SIFÃO OU EQUIVALENTE | UN | 4 | 373.42 | 478.8 | 1493.68 | 1915.2
04. 02. 06 | SETOP | LOU-LAV-015 | LAVATÓRIO COM COLUNA SUSPENSA LIFE, NA COR BRANCA PADRÃO CELITE OU EQUIVALENTE, INCLUSIVE COM VÁLVULA, SIFÃO CROMADOS | UN | 12 | 319.99 | 410.29 | 3839.88 | 4923.48
04. 02. 07 | SETOP | LOU-TAN-020 | TANQUE LOUCA BRANCA C/COLUNAS E MED 60X56CM (EM TORNO)INCL ACESSORIOS DE FIX FERRAGENS EM METAL CROMADO TORNEIRA PRESSAO 1158 1/2" VALVULA ESCOAMENTO 1605 E SIFAO 1680 DE 1.1/2"X1.1/2" - FORNECIMENTO | UN | 2 | 563.48 | 722.49 | 1126.96 | 1444.98
04. 02. 08 | COMPOSIÇÃO | CL9232 | EXPURGO HOSPITALAR EM AÇO INOX. FISHER iNOX OU EQUIVALENTE, INCLUSIVE SIFÃO EM AÇO INOX | UN | 2 | 4122.46 | 5285.82 | 8244.92 | 10571.64
04. 03 |  |  | ACESSÓRIOS
04. 03. 01 | SETOP | MET-DUC-005 | DUCHA HIGIÊNICA COM REGISTRO PARA CONTROLE DE FLUXO DE ÁGUA 1/2" - FORNECIMENTO E INSTALAÇÃO | UN | 9 | 146.97 | 188.44 | 1322.73 | 1695.96
04. 03. 02 | SETOP | MET-CHU-025 | CHUVEIRO ELÉTRICO CROMADO MULTITEMPERATURAS, PADRÃO LORENZETTI OU EQUIVALENTE - FORNECIMENTO E INSTALAÇÃO | UN | 3 | 149.49 | 191.68 | 448.47 | 575.04
04. 03. 03 | SETOP | MET-TOR-035 | TORNEIRA PARA LAVATÓRIO, DE MESA, PRESSMATIC BENEFIT, PADRÃO DOCOL OU EQUIVALENTE (BANHEIRO DE DEIFICIENTE) - FORNECIMENTO E INSTALAÇÃO | UN | 4 | 110.72 | 141.97 | 442.88 | 567.88
04. 03. 04 | SETOP | MET-TOR-035 | TORNEIRA PARA LAVATÓRIO, DE MESA, PRESSMATIC, PADRÃO DOCOL OU EQUIVALENTE- FORNECIMENTO E INSTALAÇÃO | UN | 18 | 110.72 | 141.97 | 1992.96 | 2555.46
04. 03. 05 | SETOP | MET-TOR-021 | TORNEIRA DE LIMPEZA, DE PAREDE, MISTY, PADRÃO FABRIMAR OU EQUIVALENTE - FORNECIMENTO E INSTALAÇÃO | UN | 7 | 73.34 | 94.04 | 513.38 | 658.28
04. 03. 06 | PREÇO DE MERCADO |  | TORNEIRA DE PAREDE COM DIRECIONADOR DE JATO MISTY, PADRÃO FABRIMAR OU EQUIVALENTE - FORNECIMENTO E INSTALAÇÃO | UN | 2 | 177.59 | 227.71 | 355.18 | 455.42
04. 03. 07 | SETOP | MET-TOR-015 | TORNEIRA DE MESA BICA MOVEL LINHA FIT SPECIAL REF. 1167 C53 PADRÃO LORENZETTI OU EQUIVALENTE - FORNECIMENTO E INSTALAÇÃO | UN | 7 | 139.46 | 178.82 | 976.22 | 1251.74
04. 03. 08 | SETOP | HID-REG-081 | REGISTRO GAVETA 1" COM CANOPLA ACABAMENTO CROMADO SIMPLES - FORNECIMENTO E INSTALACAO | UN | 4 | 88.61 | 113.62 | 354.44 | 454.48
04. 03. 09 | SETOP | ED-9133 | VÁLVULA DE DESCARGA C/ CAIXA EMBUTIDA NA PAREDE REF.: MONTANA HIDROTÉCNICA OU EQUIVALENTE - FORNECIMENTO E INSTALAÇÃO | UN | 4 | 235.54 | 302.01 | 942.16 | 1208.04
04. 03. 10 | SETOP | MET-VAL-015 | VALVULA DESCARGA 1.1/2" COM REGISTRO, ACABAMENTO EM METAL CROMADO - FORNECIMENTO E INSTALACAO | UN | 2 | 207.05 | 265.48 | 414.1 | 530.96
04. 03. 11 | SINAPI - INSUMOS | 36210 | BARRA DE APOIO LATERAL EM AÇO INOX L = 60 CM | UN | 1 | 445.12 | 570.73 | 445.12 | 570.73
04. 03. 12 | SINAPI - COMPOSIÇÕES | 100868 | BARRA PARA APOIO EM AÇO INOX EM PAREDE PARA P.N.E. L =80 CM | UN | 8 | 340.22 | 436.23 | 2721.76 | 3489.84
04. 03. 13 | SINAPI - COMPOSIÇÕES | 100866 | BARRA PARA APOIO P.N.E. EM PORTA EM AÇO INOX L = 60 CM | UN | 8 | 342.2 | 438.77 | 2737.6 | 3510.16
04. 03. 14 | SETOP | ACE-BAR-040 | BARRA PARA APOIO P.N.E. EM AÇO INOX PARA LAVATÓRIO EM "U" | UN | 4 | 224.62 | 288.01 | 898.48 | 1152.04
04. 03. 15 | SINAPI - COMPOSIÇÕES | 100865 | BARRA DE APOIO LATERAL P REF. TB103 | UN | 2 | 548.65 | 703.48 | 1097.3 | 1406.96
04. 03. 16 | SETOP | ACE-BAN-010 | BANCO ARTICULADO PARA BANHO | UN | 2 | 757.19 | 970.87 | 1514.38 | 1941.74
04. 03. 17 | SETOP | MET-LIG-005 | LIGAÇÃO FLEXÍVEl CROMADO 1/2 X 30 CM | UN | 14 | 45.39 | 58.2 | 635.46 | 814.8
04. 03. 18 | SETOP | ACE-PAP-025 | PAPELEIRA PARA PAPEL HIGIÊNICO EM PLÁSTICO. LALEKLA OU EQUIVALENTE - FORNECIMENTO E INSTALAÇÃO | UN | 9 | 56.17 | 72.02 | 505.53 | 648.18
04. 03. 19 | SETOP | ACE-PAP-020 | PORTA PAPEL TOALHA BRANCO TIPO DISPENSER EM PLÁSTICO RESISTENTE E LAVÁVEL,COLUMBUS OU EQUIVALENTE - FORNECIMENTO E INSTALAÇÃO | UN | 26 | 57.76 | 74.06 | 1501.76 | 1925.56
04. 03. 20 | SETOP | ACE-SAB-030 | SABONETEIRA COM RESERVATÓRIO BRANCO TIPO DISPENSER PARA SABÃO LÍQUIDO EM PLÁSTICO RESISTENTE E LAVÁVEL, LALEKLA OU EQUIVALENTE - FORNECIMENTO E INSTALAÇÃO | UN | 26 | 65.76 | 84.32 | 1709.76 | 2192.32
04. 03. 21 | SETOP | ACE-ALC-010 | RESERVATÓRIO BRANCO P/ ANTI-SÉPTICO TIPO DISPENSER, COLUMBUS OU EQUIVALENTE - FORNECIMENTO E INSTALACAO | UN | 2 | 53.7 | 68.85 | 107.4 | 137.7
04. 03. 22 | SETOP | ACE-CAB-015 | CABIDE CROMADO TIPO GANCHO, DOCOL OU EQUIVALENTE - FORNECIMENTO E INSTALAÇÃO | UN | 12 | 34.8 | 44.62 | 417.6 | 535.44
04. 03. 23 | SETOP | HID-GRE-015 | GRELHA/PORTA GRELHA AÇO INOX, FECHO GIRATÓRIO 100 X 100 MM - FORNECIMENTO E INSTALAÇÃO | UN | 4 | 27.45 | 35.2 | 109.8 | 140.8
04. 03. 24 | SETOP | HID-GRE-020 | GRELHA/PORTA GRELHA AÇO INOX, FECHO GIRATÓRIO 150 X 150 MM - FORNECIMENTO E INSTALAÇÃO | UN | 10 | 36.9 | 47.31 | 369 | 473.1
05. |  |  | PREVENÇÃO E COMBATE A INCÊNDIO | [5 empty] | 2834.97
05.01 | SETOP | ED-22698 | ABRIGO EM CHAPA TIPO EXTERNO 1 PORTA DE AÇO CARBONO, COMPLETO, VIDRO TRANSPARENTE, COM A INSCRIÇÃO "INCÊNDIO", PARA EXTINTOR PINTADO DE VERMELHO NAS DIMENSÕES 75 X 30 X 25 CM | UN | 1 | 182.99 | 234.63 | 182.99 | 234.63
05.02 | SETOP | INC-EXT-016 | EXTINTOR DE INCÊNDIO TIPO PÓ QUÍMICO 2-A:20-B:C, CAPACIDADE 6 KG | UN | 6 | 167.51 | 214.78 | 1005.06 | 1288.68
05.03 | SETOP | INC-LUM-005 | LUMINÁRIA DE EMERGÊNCIA AUTÔNOMA IE-16 COM LÂMPADA DE 8 W -FORNECIMENTO E INSTALAÇÃO | UN | 7 | 83.02 | 106.45 | 581.14 | 745.15
05.04 | SETOP | INC-PLA-015 | PLACA FOTOLUMINESCENTE "S1" OU "S2"- 380 X 190 MM (SAÍDA - DIREITA) - FORNECIMENTO E INSTALAÇÃO | UN | 2 | 21.05 | 26.99 | 42.1 | 53.98
05.05 | SETOP | INC-PLA-015 | PLACA FOTOLUMINESCENTE "S3"- 380 X 190 MM FORNECIMENTO E INSTALAÇÃO | UN | 3 | 21.05 | 26.99 | 63.15 | 80.97
05.06 | SETOP | INC-PLA-035 | PLACA FOTOLUMINESCENTE "S12" - 380 X 190 MM (SAÍDA) - FORNECIMENTO E INSTALAÇÃO | UN | 2 | 20.9 | 26.8 | 41.8 | 53.6
05.07 | COMPOSIÇÃO | CK9006 | PLACA FOTOLUMINESCENTE "M1" - 600 X 600 MM COM MENSAGEM ESCRITA - FORNECIMENTO E INSTALAÇÃO | UN | 1 | 181.16 | 232.28 | 181.16 | 232.28
05.08 | SETOP | INC-PLA-005 | PLACA FOTOLUMINESCENTE "E5" - 300 X 300 MM | UN | 6 | 18.94 | 24.28 | 113.64 | 145.68
06. |  |  | DRENAGEM | [5 empty] | 88.38
06.01 | SETOP | SEDS-GRE-005 | GRELHA C/ CAIXILHO METÁLICO 20 X 20 CM FULMINAS - FORNECIMENTO E INSTALAÇÃO | UN | 1 | 68.93 | 88.38 | 68.93 | 88.38
07. |  |  | INSTALAÇÕES ELÉTRICAS | [5 empty] | 125768.36
07. 01 | SETOP | ELE-ELE-010 | ELETRODUTO DE PVC RÍGIDO ROSCÁVEL 20 MM (3/4") FORNECIMENTO E INSTALACAO | M | 556 | 15.05 | 19.3 | 8367.8 | 10730.8
07. 02 | SETOP | ELE-ELE-015 | ELETRODUTO PVC RÍGIDO, ROSCA, INCLUSIVE CONEXÕES D = 1" FORNECIMENTO E INSTALACAO | M | 3 | 16.53 | 21.19 | 49.59 | 63.57
07. 03 | SETOP | ELE-ELE-055 | ELETRODUTO DE ACO GALVANIZADO ELETROLÍTICO TIPO LEVE 3/4", INCLUSIVE CONEXOES - FORNECIMENTO E INSTALACAO | M | 109 | 19.94 | 25.57 | 2173.46 | 2787.13
07. 04 | SETOP | ELE-CON-010 | CONDULETE 3/4" EM LIGA DE ALUMÍNIO FUNDIDO TIPO "C" - FORNECIMENTO INSTALACAO | UN | 3 | 27.11 | 34.76 | 81.33 | 104.28
07. 05 | SETOP | ELE-CON-030 | CONDULETE 3/4" EM LIGA DE ALUMÍNIO FUNDIDO TIPO "E" - FORNECIMENTO E INSTALACAO | UN | 10 | 25.18 | 32.29 | 251.8 | 322.9
07. 06 | SETOP | ELE-CON-065 | CONDULETE 3/4" EM LIGA DE ALUMÍNIO FUNDIDO TIPO "T" - FORNECIMENTO E I NSTALACAO | UN | 40 | 29.04 | 37.24 | 1161.6 | 1489.6
07. 07 | SETOP | ELE-CON-105 | CONDULETE 3/4" EM LIGA DE ALUMÍNIO FUNDIDO TIPO "X" - FORNECIMENTO E INSTALACAO | UN | 1 | 30.97 | 39.71 | 30.97 | 39.71
07. 08 | SETOP | ELE-CON-220 | CONDULETE 3/4" EM LIGA DE ALUMÍNIO FUNDIDO TIPO "LL" - FORNECIMENTO E INSTALACAO | UN | 70 | 27.11 | 34.76 | 1897.7 | 2433.2
07. 09 | SETOP | ED-17964 | CONDULETE TIPO TB EM ALUMÍNIO PARA ELETRODUTO ROSCADO D = 3/4" | UN | 7 | 29.04 | 37.24 | 203.28 | 260.68
07. 10 | SETOP | ELE-CON-070 | CONDULETE TIPO T EM ALUMÍNIO PARA ELETRODUTO ROSCADO D = 1" | UN | 1 | 33.37 | 42.79 | 33.37 | 42.79
07. 11 | SETOP | ELE-CON-225 | CONDULETE TIPO LL EM ALUMÍNIO PARA ELETRODUTO ROSCADO D = 1" | UN | 14 | 31.04 | 39.8 | 434.56 | 557.2
07. 12 | COMPOSIÇÃO | CJ9086 | CONDULETE METÁLICO REDONDO DO TIPO MÚLTIPLO COM TAMPA DE UM FURO Ø3/4". REF.: DAISA OU EQUIVALENTE | UN | 70 | 52.55 | 67.38 | 3678.5 | 4716.6
07. 13 | SETOP | ELE-CAB-235 | CABO FLEXÍVEL 0.75 KV-PVC #2,5 MM² | M | 2615 | 4.4 | 5.64 | 11506 | 14748.6
07. 14 | SETOP | ELE-CAB-240 | CABO FLEXÍVEL 0.75 KV-PVC #4,0 MM² | M | 2013 | 6.15 | 7.89 | 12379.95 | 15882.57
07. 15 | SETOP | ELE-CAB-245 | CABO FLEXÍVEL 0.75 KV-PVC #6,0 MM² | M | 96 | 8.77 | 11.24 | 841.92 | 1079.04
07. 16 | SETOP | ED-19522 | ELETROCALHA PERFURADA GALVANIZADA ELETROLÍTICA CHAPA 18 - 150 X 100 MM COM TAMPA, INCLUSIVE CONEXÃO | M | 95 | 96.08 | 123.19 | 9127.6 | 11703.05
07. 17 | SETOP | ED-19512 | ELETROCALHA LISA GALVANIZADA ELETROLÍTICA CHAPA 18 - 150 X 100 MM COM TAMPA, INCLUSIVE CONEXÃO | M | 41 | 80.95 | 103.79 | 3318.95 | 4255.39
07. 18 | SETOP | ELE-PER-005 | PERFILADO LISO EM CHAPA DE AÇO, DIMENSÕES 19X38MM | M | 39 | 43.23 | 55.43 | 1685.97 | 2161.77
07. 19 | SETOP | ELE-LUM-026 | LUMINÁRIA DE EMBUTIR PARA 2 LÂMPADAS FLUORESCENTES TUBULARES DE 32W. APROPRIADA PARA FORRO DE GESSO OU MODULADO COM PERFIL "T" DE ABA 25mm. CORPO EM CHAPA DE AÇO TRATADA COM ACABAMENTO EM PINTURA ELETROSTÁTICA EPÓXI-PÓ NA COR BRANCA. REFLETOR E ALETAS PARABÓLICAS EM ALUMÍNIO ANODIZADO DE ALTO BRILHO. EQUIPADA COM PORTA-LÂMPADA ANTIVIBRATÓRIO EM POLICARBONATO, COM TRAVA DE SEGURANÇA E PROTEÇÃO CONTRA AQUECIMENTO NOS CONTATOS. REF.: MOD.: 2001 2xT26-32W, DA ITAIM OU EQUIVALENTE - COMPLETA | UN | 53 | 161.67 | 207.29 | 8568.51 | 10986.37
07. 20 | SETOP | ELE-LUM-026 | LUMINÁRIA DE EMBUTIR PARA 2 LÂMPADAS FLUORESCENTES TUBULARES DE 32W. APROPRIADA PARA FORRO DE GESSO OU MODULADO COM PERFIL "T" DE ABA 25mm. CORPO / REFLETOR EM CHAPA DE AÇO TRATADA COM ACABAMENTO EM PINTURA ELETROSTÁTICA EPÓXI-PÓ NA COR BRANCA. DIFUSOR EM ACRÍLICO LEITOSO. EQUIPADA COM PORTA-LÂMPADA ANTIVIBRATÓRIO EM POLICARBONATO, COM TRAVA DE SEGURANÇA E PROTEÇÃO CONTRA AQUECIMENTO NOS CONTATOS. REF.: MOD.: 2109 2xT16-32W, DA ITAIM OU EQUIVALENTE - COMPLETA | UN | 13 | 161.67 | 207.29 | 2101.71 | 2694.77
07. 21 | SETOP | ELE-LUM-011 | LUMINÁRIA DE EMBUTIR PARA 2 LÂMPADAS FLUORESCENTES TUBULARES DE 16W. APROPRIADA PARA FORRO DE GESSO OU MODULADO COM PERFIL "T" DE ABA 25mm. CORPO / REFLETOR EM CHAPA DE AÇO TRATADA COM ACABAMENTO EM PINTURA ELETROSTÁTICA EPÓXI-PÓ NA COR BRANCA. DIFUSOR EM ACRÍLICO LEITOSO. EQUIPADA COM PORTA-LÂMPADA ANTIVIBRATÓRIO EM POLICARBONATO, COM TRAVA DE SEGURANÇA E PROTEÇÃO CONTRA AQUECIMENTO NOS CONTATOS. REF.: MOD.: 2109 2xT16-16W, DA ITAIM OU EQUIVALENTE - COMPLETA | UN | 21 | 144.36 | 185.1 | 3031.56 | 3887.1
07. 22 | SETOP | ELE-LUM-053 | LUMINÁRIA RETANGULAR DE SOBREPOR TIPO ARANDELA PARA 1 LÂMPADA FLUORESCENTE COMPACTA DE 23W. INSTALADA A 220cm DO PISO ACABADO OU CONFORME INDICAÇÃO EM PLANTA. CORPO EM CHAPA DE AÇO TRATADA COM PINTURA ELETROSTÁTICA EPÓXI-PÓ NA COR BRANCA. DIFUSOR EM VIDRO PLANO TEMPERADO JATEADO. REF.: MOD.: OLIVINO 1xTC-TSE-23W DA ITAIM OU EQUIVALENTE, FORNECIDA COM 1 LÂMPADA FLUORESCENTE COMPACTA DE 23W-220V. | UN | 20 | 88.56 | 113.55 | 1771.2 | 2271
07. 23 | SETOP | ELE-PER-090 | CAIXA DE DERIVAÇÃO PARA ELETRODUTOS, COM LUVA ROSQUEADA EM PVC, Ø2" - REF.: MEGA OU EQUIVALENTE | UN | 4 | 26.33 | 33.76 | 105.32 | 135.04
07. 24 | SETOP | ELE-TOM-010 | TOMADA SIMPLES - 2P + T - 10A SEM PLACA - FORNECIMENTO E INSTALAÇÃO | UN | 88 | 20.89 | 26.79 | 1838.32 | 2357.52
07. 25 | SETOP | ELE-TOM-020 | TOMADA SIMPLES - 2P + T - 20A SEM PLACA - FORNECIMENTO E INSTALAÇÃO | UN | 102 | 20.98 | 26.9 | 2139.96 | 2743.8
07. 26 | SETOP | ELE-TOM-030 | TOMADA DUPLA - 2P + T - 20A SEM PLACA | CJ | 25 | 25.27 | 32.4 | 631.75 | 810
07. 27 | SETOP | ELE-PER-080 | TIRANTE ROSQUEADO DE 1/4”. REF.: MEGA OU EQUIVALENTE | M | 136 | 12.94 | 16.59 | 1759.84 | 2256.24
07. 28 | SINAPI- INSUMOS | 39128 | BRAÇADEIRA DO TIPO “D” CUNHA DN 3/4" | UN | 1455 | 1.85 | 2.37 | 2691.75 | 3448.35
07. 29 | PREÇO DE MERCADO |  | SUSPENSÃO PARA TIRANTE. REF.: MEGA OU EQUIVALENTE | UN | 227 | 31.7 | 40.65 | 7195.9 | 9227.55
07. 30 | SINAPI- INSUMOS | 11976 | CHUMBADOR CBA – 1/4” X 2”. REF.: MEGA OU EQUIVALENTE | UN | 227 | 1.56 | 2 | 354.12 | 454
07. 31 | PREÇO DE MERCADO |  | QUADRO DE DISTRIBUICAO DE ENERGIA EM CHAPA METALICA, DE SOBREPOR, COM PORTA, PARA 120 DISJUNTORES TERMOMAGNETICOS, SEM DISPOSITIVO PARA CHAVE GERAL, COM BARRAMENTO TRIFASICO E NEUTRO, FORNECIMENTO E INSTALACAO, CONFORME DIAGRAMA UNIFILAR, PR 04/05- COMPLETO | UN | 1 | 8670.83 | 11117.74 | 8670.83 | 11117.74
08. |  |  | CABEAMENTO ESTRUTURADO | [5 empty] | 33847.92
08.01 | SETOP | CAB-CAB-005 | CABO COAXIAL RG-59-75 OHMS | M | 33 | 5.29 | 6.78 | 174.57 | 223.74
08.02 | SETOP | CAB-CAB-015 | CABO UTP 4 PARES CATEGORIA 6 COM REVESTIMENTO EXTERNO NÃO PROPAGANTE A CHAMA | M | 1300 | 5.9 | 7.56 | 7670 | 9828
08.03 | SETOP | CAB-RACK-010 | CALHA DE TOMADAS PARA FIXAÇÃO NO RACK, COM 8 TOMADAS 2P +T | UN | 1 | 71.02 | 91.06 | 71.02 | 91.06
08.04 | SETOP | CAB-RACK-015 | GAVETA DE VENTILAÇÃO COM 4 VENTILADORES PARA RACK 19" | CJ | 1 | 377.6 | 484.16 | 377.6 | 484.16
08.05 | SETOP | CAB-RACK-020 | ORGANIZADOR DE CABOS DE 1U PARA RACK 19" | CJ | 4 | 127.9 | 163.99 | 511.6 | 655.96
08.06 | SETOP | CAB-TOM-020 | TOMADA DUPLA PARA LÓGICA RJ45, 4"X4", EMBUTIR, COMPLETA | CJ | 25 | 123.1 | 157.84 | 3077.5 | 3946
08.07 | COMPOSIÇÃO | CJ9074 | PRENSA CABO METÁLICO Ø3/4" (FURO DE 7 A 15mm) PARA USO DIRETO EM DAILET. REF.: DAISA OU EQUIVALENTE | UN | 87 | 18.48 | 23.7 | 1607.76 | 2061.9
08.08 | SETOP | ELE-PER-090 | CAIXA DE DERIVAÇÃO PARA ELETRODUTOS, COM LUVA ROSQUEADA EM PVC, Ø2” - REF.: MEGA OU EQUIVALENTE | UN | 3 | 26.33 | 33.76 | 78.99 | 101.28
08.09 | SETOP | ELE-CXS-370 | CAIXA DE PASSAGEM 15x15cm COM TAMPA REVERSÍVEL. CONSTRUÍDA EM LIGA DE ALUMÍNIO SILÍCIO, FUNDIDA EM MOLDE PERMANENTE, DE BOM ACABAMENTO, ALTA RESISTÊNCIA MECÂNICA E À PROVA CORROSÃO. TAMPA LISA FIXADA POR PARAFUSOS DE AÇO GALVANIZADO, DOTADAS DE JUNTA DE VEDAÇÃO. REF.: CP-1515-10 DA WETZEL OU EQUIVALENTE | UN | 3 | 28.91 | 37.07 | 86.73 | 111.21
08.10 | COMPOSIÇÃO | CJ9086 | CONDULETE METÁLICO REDONDO DO TIPO MÚLTIPLO COM TAMPA DE UM FURO Ø3/4". REF.: DAISA OU EQUIVALENTE | UN | 87 | 52.55 | 67.38 | 4571.85 | 5862.06
08.11 | SETOP | ED-15733 | INTERRUPTOR INTERMEDIÁRIO SIMPLES, 10A/250V. REF.: PIALPLUS DA LEGRAND OU EQUIVALENTE | UN | 1 | 19.76 | 25.34 | 19.76 | 25.34
08.12 | COMPOSIÇÃO | CJ9102 | RACK METÁLICO FECHADO DE PAREDE 19"x12Us. PROF.: 570mm COM PORTA DE VIDRO. REF.: MINIRACKS 19" DA REDE RACK OU EQUIVALENTE | UN | 1 | 1345.75 | 1725.52 | 1345.75 | 1725.52
08.13 | COMPOSIÇÃO | CJ9079 | SWITCH ETHERNET PADRÃO 19". REF.: SWITCH BASELINE 2952-SFP PLUS - 48 PORTAS + 4 PORTAS GIGABIT SFP DA 3COM OU EQUIVALENTE | UN | 1 | 6100.7 | 7822.32 | 6100.7 | 7822.32
08.14 | SETOP | ED-48371 | NO-BREAK ENTRADA 100-240Vac SAÍDA 115Vac 1,2kVA E AUTONOMIA MÍNIMA DE 20 MINUTOS. REF.: SPWR1200 DA ENGETRON OU EQUIVALENTE | UN | 1 | 709.23 | 909.37 | 709.23 | 909.37
09. |  |  | CFTV E SONORIZAÇÃO | [5 empty] | 3573.84
09. 01 | SETOP | ELE-ELE-060 | ELETRODUTO AÇO GALVANIZADO LEVE, INCLUSIVE CONEXÕES D = 1" - FORNECIMENTO E INSTALACAO | M | 57 | 27.53 | 35.3 | 1569.21 | 2012.1
09. 02 | SETOP | ELE-ELE-015 | ELETRODUTO PVC RÍGIDO, ROSCA, INCLUSIVE CONEXÕES D = 1" FORNECIMENTO E INSTALACAO | M | 3 | 16.53 | 21.19 | 49.59 | 63.57
09. 03 | SETOP | ELE-CON-070 | CONDULETE 1" EM LIGA DE ALUMÍNIO FUNDIDO TIPO "T" - FORNECIMENTO E INSTALACAO | UN | 2 | 33.37 | 42.79 | 66.74 | 85.58
09. 04 | SETOP | ELE-CON-110 | CONDULETE 1" EM LIGA DE ALUMÍNIO FUNDIDO TIPO "X" - FORNECIMENTO E INSTALACAO | UN | 1 | 35.7 | 45.77 | 35.7 | 45.77
09. 05 | SETOP | ELE-CON-225 | CONDULETE 1" EM LIGA DE ALUMÍNIO FUNDIDO TIPO "LL" - FORNECIMENTO E INSTALACAO | UN | 6 | 31.04 | 39.8 | 186.24 | 238.8
09. 06 | SETOP | CAB-CAB-015 | CABO UTP 4 PARES CATEGORIA 6 COM REVESTIMENTO EXTERNO NÃO PROPAGANTE A CHAMA | M | 5 | 5.9 | 7.56 | 29.5 | 37.8
09. 07 | SETOP | CAB-CAB-005 | CABO COAXIAL RG-59-75 OHMS | M | 73 | 5.29 | 6.78 | 386.17 | 494.94
09. 08 | COMPOSIÇÃO | CJ9115 | CABO SONORIZAÇÃO 2x2,5mm² | M | 56 | 8.29 | 10.63 | 464.24 | 595.28
10. |  |  | SPDA | [5 empty] | 32412.12
10.01 | SETOP | SPDA-TER-030 | TERMINAL ESTANHADO DE 1 COMPRESSÃO 1 FURO PARA CABO DE AÇO GALVANIZADO #50mm². REF.: TERMOTECNICA OU EQUIVALENTE | UN | 19 | 14.4 | 18.46 | 273.6 | 350.74
10.02 | SINAPI - INSUMOS | 11862 | CONECTOR DE PRESSÃO TIPO SPLIT BOLT PARA CABO DE AÇO GALVANIZADO #50mm² – ACABAMENTO NATURAL. REF.: TERMOTECNICA OU EQUIVALENTE | UN | 58 | 15.36 | 19.69 | 890.88 | 1142.02
10.03 | COMPOSIÇÃO | CK9012 | FIXADOR TIPO ÔMEGA EM LATÃO LARGURA 15mm E FURO Ø5,5mm E TRAVA PARA CABOS DE AÇO GALVANIZADO #50mm². REF.: TERMOTECNICA OU EQUIVALENTE - FORNECIMENTO E INSTALAÇÃO | UN | 242 | 7.71 | 9.89 | 1865.82 | 2393.38
10.04 | SINAPI - INSUMOS | 40552 | PARAFUSO DE FENDA AUTOATARRACHANTE EM AÇO INOX Ø4,2 x 32mm. REF.: TERMOTECNICA OU EQUIVALENTE - FORNECIMENTO E INSTALAÇÃO | CENTO | 6.02 | 60.82 | 77.98 | 366.14 | 469.44
10.05 | SINAPI - INSUMOS | 4375 | BUCHA DE NYLON Nº 6. REF.: TERMOTECNICA - FORNECIMENTO E INSTALAÇÃO | UN | 602 | 0.08 | 0.1 | 48.16 | 60.2
10.06 | COMPOSIÇÃO | CK9015a | PRESILHA DE LATÃO ESTANHADO COM FURO DE 7mm E TRAVA PARA CABO DE AÇO GALVANIZADO. REF.: TERMOTECNICA OU EQUIVALENTE - FORNECIMENTO E INSTALAÇÃO | UN | 118 | 4.36 | 5.59 | 514.48 | 659.62
10.07 | SETOP | SPDA-HST-005 | HASTE DE AÇO REVESTIDA COM ALTA CAMADA DE COBRE DO TIPO COPPERWELD Ø 3/4"x3000mm, CONFORME NBR 13571, CRAVADA A UMA PROFUNDIDADE MÍNIMA DE 0,50m. | UN | 16 | 163.63 | 209.81 | 2618.08 | 3356.96
10.08 | SETOP | ED-13941 | CABO DE COBRE NU 50mm², 7 FIOS x Ø3,00mm (NBR 6524). REF.: TERMOTECNICA OU EQUIVALENTE - FORNECIMENTO E INSTALAÇÃO | M | 125 | 52.54 | 67.37 | 6567.5 | 8421.25
10.09 | SETOP | SPDA-CAB-055 | CORDOALHA EM AÇO GALVANIZADO Ø3/8" SM, COM 7 FIOS, CONFORME NBR 5908. REF.: TERMOTECNICA OU EQUIVALENTE - FORNECIMENTO E INSTALAÇÃO | M | 220 | 33.15 | 42.5 | 7293 | 9350
10.10 | SINAPI - INSUMOS | 142 | SIKAFLEX - SELANTE ELÁSTICO, MONOCOMPONENTE, DE BAIXO MÓDULO, À BASE DE POLIURETANO CARTUCHOS DE 310 ML. | UN | 1 | 25.22 | 32.34 | 25.22 | 32.34
10.11 | SETOP | SPDA-BAR-010 | BARRA CHATA DE ALUMÍNIO 7/8" X 1/8" X 3M - FORNECIMENTO E INSTALAÇÃO | UN | 21 | 25.95 | 33.27 | 544.95 | 698.67
10.12 | SETOP | SPDA-TER-030 | TERMINAL DE COMPRESSAO EM AÇO GALVANIZADO #50mm² | UN | 27 | 14.4 | 18.46 | 388.8 | 498.42
10.13 | SETOP | ELE-ELE-060 | ELETRODUTO DE AÇO GALVANIZADO PESADO INCLUSIVE CONEXÕES D = 1" - FORNECIMENTO E INSTALAÇÃO | M | 24 | 27.53 | 35.3 | 660.72 | 847.2
10.14 | SETOP | ELE-CON-015 | CONDULETE 1" EM LIGA DE ALUMÍNIO FUNDIDO TIPO "C" - FORNECIMENTO E INSTALACAO | UN | 8 | 31.04 | 39.8 | 248.32 | 318.4
10.15 | COMPOSIÇÃO | CJ9201 | CONECTOR DE MEDIÇÃO PARA SPDA EM AÇO COM 4 PARAFUSOS | UN | 10 | 18.85 | 24.17 | 188.5 | 241.7
10.16 | COMPOSIÇÃO | CJ9206 | CONECTOR REFORÇADO EM BRONZE PARA CONEXÃO DE DOIS CABOS #50mm² | UN | 17 | 21.17 | 27.14 | 359.89 | 461.38
10.17 | SETOP | SPDA-CXS-020 | CAIXA DE INSPEÇÃO DE ATERRAMENTO EM PVC COM TAMPA DE FERRO FUNDIDO Ø30cm | UN | 4 | 95.47 | 122.41 | 381.88 | 489.64
10.18 | SETOP | ELE-CON-110 | CONDULETE METÁLICO REDONDO DO TIPO MÚLTIPLO COM TAMPA DE UM FURO ∅1". REF.: DAISA OU EQUIVALENTE | UN | 4 | 35.7 | 45.77 | 142.8 | 183.08
10.19 | SINAPI - INSUMOS | 39129 | ABRAÇADEIRA DO TIPO "D" COM CUNHA Ø1" | UN | 72 | 1.99 | 2.55 | 143.28 | 183.6
10.20 | COMPOSIÇÃO | CJ9201 | TERMINAL AÉREO EM AÇO GALVANIZADO A FOGO h=25cm Ø3/8" COM BANDEIRA | UN | 16 | 18.85 | 24.17 | 301.6 | 386.72
10.21 | COMPOSIÇÃO | CJ9211 | CONECTOR DE PRESSÃO EM AÇO GALVANIZADO A FOGO, COM RABICHO DE ROSCA MECÂNICA Ø3/8" E CABO #50mm² | UN | 16 | 34.7 | 44.49 | 555.2 | 711.84
10.22 | COMPOSIÇÃO | CJ9212 | SOLDA EXOTÉRMICA CABO-HASTE | UN | 32 | 28.16 | 36.11 | 901.12 | 1155.52
11. |  |  | CLIMATIZAÇÃO | [5 empty] | 1645.1
11.01 | PREÇO DE MERCADO |  | DUTO FLEXÍVEL DN 150 MM REF.: VENTOKIT - FORNECIMENTO E INSTALAÇÃO - COMPRIMENTO DE 10 METROS | UN | 1 | 177.9 | 228.1 | 177.9 | 228.1
11.02 | COMPOSIÇÃO | CK9261 | EXAUSTORES PARA BANHEIRO REF.: VENTOKIT - MODELO CLASSIC 280 - FORNECIMENTO E INSTALAÇÃO E INCLUSO VENEZIANAS AUTO-FECHANTES PARA O EQUIPAMENTO | UN | 2 | 524 | 671.87 | 1048 | 1343.74
11.03 | SETOP | RO-41461 | FURO NO STEEL FRAMING PARA INSTALAÇÃO DA VENEZIANA AUTO FECHANTE 15 X 15 CM | UN | 2 | 28.57 | 36.63 | 57.14 | 73.26
12. |  |  | ESQUADRIA DE MADEIRA | [5 empty] | 43929.96
12. 01 |  |  | PORTAS
12. 01. 01 | SETOP | ESQ-POR-050 | P80 - PORTA DE ABRIR, 1 FOLHA, TIPO PRANCHETA, COM BATENTE E MARCO DE MADEIRA 80 X 210 CM | UN | 20 | 643.22 | 824.74 | 12864.4 | 16494.8
12. 01. 02 | PREÇO DE MERCADO |  | P80A - PORTA DE ABRIR, 1 FOLHA, TIPO PRANCHETA, COM BATENTE E MARCO DE MADEIRA 80 X 260 CM | UN | 1 | 476 | 610.33 | 476 | 610.33
12. 01. 03 | SETOP | ESQ-POR-055 | P90 - PORTA DE ABRIR, 1 FOLHA, TIPO PRANCHETA, COM BATENTE E MARCO DE MADEIRA 90 X 210 CM | UN | 4 | 699.95 | 897.48 | 2799.8 | 3589.92
12. 01. 04 | COMPOSIÇÃO | CF9100a | P120 - PORTA DE ABRIR, 2 FOLHAS, DE MADEIRA COMPENSADA LISA PARA PINTURA, COM BATENTE E MARCO DE MADEIRA 120 X 210 CM | UN | 2 | 2898.13 | 3715.98 | 5796.26 | 7431.96
12. 01. 05 | PREÇO DE MERCADO |  | P120 A - PORTA DE CORRER 1 FOLHA , TIPO PRANCHETA, COM BATENTE E MARCO DE MADEIRA - 120 X 210 CM, INCLUSO ADUELA 2A, ALIZAR 2A E DOBRADICA | UN | 3 | 734 | 941.13 | 2202 | 2823.39
12. 01. 06 | PREÇO DE MERCADO |  | P110 A - PORTA DE CORRER 1 FOLHA , TIPO PRANCHETA, COM BATENTE E MARCO DE MADEIRA - 110 X 210 CM | UN | 1 | 520 | 666.74 | 520 | 666.74
12. 01. 07 | SETOP | ESQ-POR-036 | PORTA DE MADEIRA PARA BANHEIRO EM COMPENSADO COM LAMINADO TEXTURIZADO 0,60X1,60M, INCLUSO MARCO, DOBRADICAS E TARJETA TIPO LIVRE/OCUPADO | UN | 4 | 590.24 | 756.81 | 2360.96 | 3027.24
12. 02 |  |  | FERRAGENS
12.02.01 | SETOP | FRG-FEC-010 | FECHADURA COM MAÇANETA TIPO "ALAVANCA", ACABAMENTO CROMADO, PADRÃO LA FONTE OU EQUIVALENTE - PARA PORTAS DE ABRIR | UN | 26 | 100.4 | 128.73 | 2610.4 | 3346.98
12.02.02 | SINAPI - INSUMOS | 38165 | FERRAGEM PARA PORTA DE CORRER, FECHADURA TIPO CONCHA, PINO GUIA, ROLDANA, TRILHO INFERIOR E SUPERIOR | UN | 4 | 70.69 | 90.64 | 282.76 | 362.56
12.02.03 | COMPOSIÇÃO | CF9139 | FLECHOS DE EMBUTIR COM TRAVA DESLIZANTE, ACIONADA POR ALAVANCA 200 MM DE COMP. 34" - LATÃO CROMADO | UN | 4 | 93.02 | 119.27 | 372.08 | 477.08
12.02.04 | COMPOSIÇÃO | CF9140 | CHAPA EM AÇO INOX PARA PROTEÇÃO DE PORTA RESISTENTE A IMPACTOS 90 X 40 CM | UN | 8 | 497.09 | 637.37 | 3976.72 | 5098.96
13. |  |  | ESQUADRIAS DE ALUMINIO VIDRO | [5 empty] | 84454.36
13.01 | COMPOSIÇÃO | J01 | JO1 - JANELA BASCULANTE EM VIDRO TEMPERADO INCOLOR 8 MM COM PELICULA JATEADA- ACABAMENTOS EM ALUMINIO ANODIZ. NATURAL - 60 x 70 CM | UN | 3 | 294.93 | 378.16 | 884.79 | 1134.48
13.02 | COMPOSIÇÃO | J02 | JO2 - JANELA CORRER EM VIDRO TEMPERADO INCOLOR 8 MM- ACABAMENTOS EM ALUMINIO ANODIZ. NATURAL - 205 X 140 CM | UN | 1 | 1440.71 | 1847.28 | 1440.71 | 1847.28
13.03 | COMPOSIÇÃO | J03 | JO3 - JANELA CORRER EM VIDRO TEMPERADO INCOLOR 8 MM- ACABAMENTOS EM ALUMINIO ANODIZ. NATURAL - 245 X 140 CM | UN | 2 | 1707.69 | 2189.6 | 3415.38 | 4379.2
13.04 | COMPOSIÇÃO | J04 | JO4 - JANELA CORRER EM VIDRO TEMPERADO INCOLOR 8 MM- ACABAMENTOS EM ALUMINIO ANODIZ. NATURAL - 495 X 140 CM | UN | 1 | 3376.28 | 4329.07 | 3376.28 | 4329.07
13.05 | COMPOSIÇÃO | J05 | JO5 - JANELA CORRER EM VIDRO TEMPERADO INCOLOR 8 MM- ACABAMENTOS EM ALUMINIO ANODIZ. NATURAL - 125 X 115 CM | UN | 1 | 757.78 | 971.63 | 757.78 | 971.63
13.06 | COMPOSIÇÃO | J06 | JO6 - JANELA CORRER EM VIDRO TEMPERADO INCOLOR 8 MM- ACABAMENTOS EM ALUMINIO ANODIZ. NATURAL - 280 x 140 CM | UN | 2 | 1941.29 | 2489.12 | 3882.58 | 4978.24
13.07 | COMPOSIÇÃO | J07 | JO7- JANELA BASCULANTE EM VIDRO TEMPERADO INCOLOR 8 MM COM PELICULA JATEADA- ACABAMENTOS EM ALUMINIO ANODIZ. NATURAL - 125 x 70 CM | UN | 2 | 502.95 | 644.88 | 1005.9 | 1289.76
13.08 | COMPOSIÇÃO | J08 | JO8 - JANELA CORRER EM VIDRO TEMPERADO INCOLOR 8 MM- ACABAMENTOS EM ALUMINIO ANODIZ. NATURAL - 251 x 140 CM | UN | 1 | 1747.73 | 2240.94 | 1747.73 | 2240.94
13.09 | COMPOSIÇÃO | J09 | JO9 - JANELA CORRER EM VIDRO TEMPERADO INCOLOR 8 MM- ACABAMENTOS EM ALUMINIO ANODIZ. NATURAL - 220 X 140 CM | UN | 1 | 1540.83 | 1975.65 | 1540.83 | 1975.65
13.10 | COMPOSIÇÃO | J10 | J10 - JANELA CORRER EM VIDRO TEMPERADO INCOLOR 8 MM- ACABAMENTOS EM ALUMINIO ANODIZ. NATURAL - 160 X 140 CM | UN | 1 | 1140.37 | 1462.18 | 1140.37 | 1462.18
13.11 | COMPOSIÇÃO | J11 | J11 - JANELA CORRER EM VIDRO TEMPERADO INCOLOR 8 MM- ACABAMENTOS EM ALUMINIO ANODIZ. NATURAL - 110 X 140 CM | UN | 1 | 806.65 | 1034.29 | 806.65 | 1034.29
13.12 | COMPOSIÇÃO | J12 | J12 - JANELA CORRER EM VIDRO TEMPERADO INCOLOR 8 MM- ACABAMENTOS EM ALUMINIO ANODIZ. NATURAL - 285 x 140 CM | UN | 1 | 1974.66 | 2531.91 | 1974.66 | 2531.91
13.13 | COMPOSIÇÃO | J13 | J13 - JANELA BASCULANTE EM VIDRO TEMPERADO INCOLOR 8 MM COM PELICULA JATEADA- ACABAMENTOS EM ALUMINIO ANODIZ. NATURAL - 102 X 70 CM | UN | 1 | 425.24 | 545.24 | 425.24 | 545.24
13.14 | COMPOSIÇÃO | J14 | J14 - JANELA BASCULANTE EM VIDRO TEMPERADO INCOLOR 8 MM COM PELICULA JATEADA- ACABAMENTOS EM ALUMINIO ANODIZ. NATURAL - 130 X 70 CM | UN | 1 | 519.85 | 666.55 | 519.85 | 666.55
13.15 | COMPOSIÇÃO | J15 | J15 - JANELA BASCULANTE EM VIDRO TEMPERADO INCOLOR 8 MM COM PELICULA JATEADA- ACABAMENTOS EM ALUMINIO ANODIZ. NATURAL - 165 X 70 CM | UN | 2 | 636.78 | 816.48 | 1273.56 | 1632.96
13.16 | COMPOSIÇÃO | J16 | J16 - JANELA CORRER EM VIDRO TEMPERADO INCOLOR 8 MM- ACABAMENTOS EM ALUMINIO ANODIZ. NATURAL - 185 X 140 CM | UN | 1 | 1303.71 | 1671.62 | 1303.71 | 1671.62
13.17 | COMPOSIÇÃO | J17 | J17 - JANELA BASCULANTE EM VIDRO TEMPERADO INCOLOR 8 MM COM PELICULA JATEADA - ACABAMENTOS EM ALUMINIO ANODIZ. NATURAL - 70 X 70 CM | UN | 2 | 317.13 | 406.62 | 634.26 | 813.24
13.18 | COMPOSIÇÃO | J18 | J18 - JANELA BASCULANTE EM VIDRO TEMPERADO INCOLOR 8 MM COM PELICULA JATEADA- ACABAMENTOS EM ALUMINIO ANODIZ. NATURAL - 242 X 70 CM | UN | 1 | 1264.71 | 1621.61 | 1264.71 | 1621.61
13.19 | COMPOSIÇÃO | J19 | J19 - JANELA BASCULANTE EM VIDRO TEMPERADO INCOLOR 8 MM COM PELICULA JATEADA - ACABAMENTOS EM ALUMINIO ANODIZ. NATURAL - 337 X 95 CM | UN | 1 | 2318.46 | 2972.73 | 2318.46 | 2972.73
13.20 | COMPOSIÇÃO | J20 | J20 - JANELA BASCULANTE EM VIDRO TEMPERADO INCOLOR 8 MM- ACABAMENTOS EM ALUMINIO ANODIZ. NATURAL - 839 X 170 CM | UN | 1 | 10050.45 | 12886.69 | 10050.45 | 12886.69
13.21 | COMPOSIÇÃO | J21 | J21 - JANELA CORRER EM VIDRO TEMPERADO INCOLOR 8 MM- ACABAMENTOS EM ALUMINIO ANODIZ. NATURAL - 275 X 140 CM | UN | 1 | 1772.84 | 2273.14 | 1772.84 | 2273.14
13.22 | COMPOSIÇÃO | J22 | J22 - JANELA BASCULANTE EM VIDRO TEMPERADO INCOLOR 8 MM COM PELICULA JATEADA- ACABAMENTOS EM ALUMINIO ANODIZ. NATURAL - 246 X 170 CM | UN | 1 | 2099.17 | 2691.56 | 2099.17 | 2691.56
13.23 | COMPOSIÇÃO | J23 | J23 - JANELA BASCULANTE EM VIDRO TEMPERADO INCOLOR 8 MM COM PELICULA JATEADA- ACABAMENTOS EM ALUMINIO ANODIZ. NATURAL - 175 X 70 CM | UN | 1 | 671.9 | 861.51 | 671.9 | 861.51
13.24 | COMPOSIÇÃO | J24 | J24 - JANELA CORRER EM VIDRO TEMPERADO INCOLOR 8 MM- ACABAMENTOS EM ALUMINIO ANODIZ. NATURAL -225 X 140 CM | UN | 1 | 1574.9 | 2019.34 | 1574.9 | 2019.34
13.25 | COMPOSIÇÃO | J25 | J25 - JANELA BASCULANTE EM VIDRO TEMPERADO INCOLOR 8 MM COM PELICULA JATEADA- ACABAMENTOS EM ALUMINIO ANODIZ. NATURAL - 120 X 70 CM | UN | 1 | 486.06 | 623.23 | 486.06 | 623.23
13.26 | COMPOSIÇÃO | J26 | J26 - JANELA BASCULANTE EM VIDRO TEMPERADO INCOLOR 8 MM COM PELICULA JATEADA- ACABAMENTOS EM ALUMINIO ANODIZ. NATURAL -186 X 70 CM | UN | 1 | 709.06 | 909.16 | 709.06 | 909.16
13.27 | COMPOSIÇÃO | J27 | J27 - JANELA BASCULANTE EM VIDRO TEMPERADO INCOLOR 8 MM COM PELICULA JATEADA - ACABAMENTOS EM ALUMINIO ANODIZ. NATURAL - 146 X 70 CM | UN | 1 | 573.91 | 735.87 | 573.91 | 735.87
13.28 | PREÇO DE MERCADO |  | GUICHÊ - JANELA TIPO GUILHOTINA EM ALUMINIO E VIDRO 60 X 60 CM | UN | 1 | 445 | 570.58 | 445 | 570.58
13.29 | PREÇO DE MERCADO |  | P245 - PORTA DE CORRER EM VIDRO TEMPERADO INCOLOR, 10 MM ACAB. EM ALUMINIO - 245 X 260 CM | UN | 2 | 4550 | 5834.01 | 9100 | 11668.02
13.30 | PREÇO DE MERCADO |  | P75 - PORTA DE ABRIR EM VIDRO TEMPERADO INCOLOR, 10 MM ACAB. EM ALUMINIO -75 X 290 CM | UN | 2 | 2085 | 2673.39 | 4170 | 5346.78
13.31 | PREÇO DE MERCADO |  | JP01 - PORTA PIVOTANTE (150x260), EM VIDRO TEMPERADO INCOLOR 10MM, COM BANDEIRA FIXA ATÉ A ALTURA DO VÃO E VIDRO LATERAL FIXO. PUXADORES EM INOX - 270 X 260 CM | UN | 1 | 4500 | 5769.9 | 4500 | 5769.9
14. |  |  | ESQUADRIA METÁLICA | [5 empty] | 7780.58
14.01 | SETOP | ED-7576 | PV1- PORTA DE ABRIR 1 FOLHA VENEZIANA - 120 X 100 CM - FORNECIMENTO E INSTALAÇÃO | M² | 1.2 | 557.08 | 714.29 | 668.5 | 857.15
14.02 | COMPISOÇÃO | PF120 | PF120 - PORTA DE ABRIR 2 FOLHAS EM VENEZIANA COM TELA MOSQUETEIRO - 120 X 210 CM - FORNECIMENTO E INSTALAÇÃO | M² | 5.04 | 562.08 | 720.7 | 2832.88 | 3632.33
14.03 | SETOP | ED-7576 | PF120A - PORTA DE ABRIR 2 FOLHAS EM VENEZIANA - 120 X 210 CM - FORNECIMENTO E INSTALAÇÃO | M² | 2.52 | 557.08 | 714.29 | 1403.84 | 1800.01
14.04 | PREÇO DE MERCADO |  | PT120 - PORTÃO EM METALON 30 X 20 DE ABRIR 1 FOLHA 120 X 210 CM - FORNECIMENTO E INSTALAÇÃO | M² | 2.52 | 375 | 480.83 | 945 | 1211.69
14.05 | SETOP | SER-ALÇ-005 | ALCAPAO EM FERRO 0,6MX0,6M, INCLUSO FERRAGENS | UN | 1 | 217.91 | 279.4 | 217.91 | 279.4
15. |  |  | REVESTIMENTOS DE PAREDES E TETOS | [5 empty] | 1342.1
15.01 | SETOP | PIS-GRA-005 | REVESTIMENTO COM GRANITO CINZA CORUMBÁ E = 2 CM, JUNTA A PRUMO, ASSENTADO COM ARGAMASSA PRÉ-FABRICADA, INCLUSIVE REJUNTAMENTO - BALÇÃO DE ATENDIMENTO | M2 | 4.88 | 214.49 | 275.02 | 1046.71 | 1342.1
16. |  |  | PISOS | [5 empty] | 90650.54
16. 01 |  |  | PISO INTERNO
16. 01. 03 | SETOP | PIS-CIM-050 | PISO CIMENTADO NATADO COM ARGAMASSA 1:3, JUNTA PL 17 X 30, E = 3 CM COM JUNTA DE 2 X 2 M | M2 | 13.83 | 38.21 | 48.99 | 528.44 | 677.53
16. 01. 04 | SETOP | REV-POR-011 | PISO EM PORCELANATO SPAZIO GRIGIO AP 52 X 52 XM, ACABAMENTO ACETINADO, BIANCOGRÊS OU EQUIVALENTE, ASSENTADO COM ARGAMASSA PRÉ-FABRICADA, INCLUSIVE REJUNTAMENTO | M2 | 459.76 | 135.81 | 174.14 | 62440.01 | 80062.61
16. 02 |  |  | FRISOS E RODAPÉS
16. 02. 01 | SETOP | ROD-CER-005 | RODAPE EM PORCELANATO SPAZIO GRIGIO AP 10 X 52 XM, ASSENTADO COM ARGAMASSA PRÉ-FABRICADA, INCLUSIVE REJUNTAMENTO | M | 471.58 | 10.95 | 14.04 | 5163.8 | 6620.98
16. 03 |  |  | SOLEIRAS E PEITORIS
16. 03. 01 | SETOP | SOL-GRA-005 | SOLEIRA EM GRANITO CINZA CORUMBÁ L = 15 CM | M | 6.96 | 264.83 | 339.57 | 1843.22 | 2363.41
16. 03. 02 | SETOP | PEI-GRA-005 | PEITORIL EM MÁRMORE BRANCO E = 2 CM ACABAMENTO POLIDO L = 16 CM | M | 3 | 216.9 | 278.11 | 650.7 | 834.33
16. 03. 03 | SETOP | SOL-GRA-005 | MARCO EM GRANITO CINZA CORUMBÁ L = 15 CM | M | 0.27 | 264.83 | 339.57 | 71.5 | 91.68
17. |  |  | ESPELHOS | [5 empty] | 3016.86
17.01 | SETOP | VID-ESP-005 | ESPELHO CRISTAL, 50 X 90 CM E= 5 MM, LAPIDADO, I=10°, FIXADO COM PARAFUSO FINESSON - FORNECIMENTO E INSTALAÇÃO | UN | 8 | 213.9 | 274.26 | 1711.2 | 2194.08
17.02 | SETOP | VID-ESP-005 | ESPELHO CRISTAL, ESPESSURA 5mm LAPIDADO, 50x90 CM, 4 MM, FIXADO COM PARAFUSOS FINESSON - FORNECIMENTO E INSTALAÇÃO | UN | 3 | 213.9 | 274.26 | 641.7 | 822.78
18. |  |  | PINTURA INTERNA / EXTERNA | [5 empty] | 102591.5216
18.01 |  |  | PINTURA INTERNA
18. 01. 01 | SETOP | PIN-SEL-015 | FUNDO SELADOR ACRILICO AMBIENTES INTERNOS/EXTERNOS, UMA DEMAO | M2 | 1545.93 | 4.71 | 6.04 | 7281.3303 | 9337.4172
18. 01. 02 | SETOP | PIN-EMA-025 | EMASSAMENTO COM MASSA LATEX PVA PARA AMBIENTES INTERNOS, DUAS DEMAOS | M2 | 1545.93 | 11.76 | 15.08 | 18180.1368 | 23312.6244
18. 01. 03 | SETOP | PIN-EMA-020 | EMASSAMENTO MASSA BASE A OLEO EM MADEIRA, DUAS DEMAOS | M2 | 175.41 | 27.87 | 35.73 | 4888.68 | 6267.4
18. 01. 04 | SETOP | PIN-LAT-010 | PINTURA LATEX ACRILICA AMBIENTES INTERNOS/EXTERNOS, TRES DEMAOS | M2 | 1545.93 | 14.12 | 18.1 | 21828.53 | 27981.33
18. 01. 05 | SETOP | PIN-ESM-015 | PINTURA ESMALTE FOSCO PARA MADEIRA, DUAS DEMAOS, INCLUSO APARELHAMENTO COM FUNDO NIVELADOR BRANCO FOSCO | M2 | 175.41 | 20.36 | 26.11 | 3571.35 | 4579.96
18. 02 |  |  | PINTURA EXTERNA (FACHADA)
18. 02. 01 | SETOP | PIN-SEL-015 | FUNDO SELADOR ACRILICO AMBIENTES INTERNOS/EXTERNOS, UMA DEMAO | M2 | 619.16 | 4.71 | 6.04 | 2916.2436 | 3739.7264
18. 02. 02 | SETOP | PIN-EMA-006 | EMASSAMENTO DE PAREDE EM PLACA CIMENTÍCIA, COM 1 DEMÃO DE MASSA ACRÍLICA | M2 | 619.16 | 17.73 | 22.73 | 10977.7068 | 14073.5068
18. 02. 03 | SETOP | PIN-ACR-010 | PINTURA COM TINTA ACRILICA FOSCA AZUL MINERAL E329 , AMBIENTES EXTERNOS, TRES DEMAOS | M2 | 369.04 | 16.75 | 21.48 | 6181.42 | 7926.9792
18. 02. 04 | SETOP | PIN-ACR-010 | PINTURA COM TINTA ACRILICA FOSCA GOIABA R243, AMBIENTES EXTERNOS, TRES DEMAOS | M2 | 250.12 | 16.75 | 21.48 | 4189.51 | 5372.5776
19. |  |  | BANCADA | [5 empty] | 18202.45
19. 01 | SETOP | BAN-GRA-005 | BANCADA EM GRANITO CINZA CORUMBÁ, INCLUSIVE FURO E COLAGEM DE BOJO, COM ACABAMENTO DE 4 CM NA TESTEIRA CONFORME PROJETO | M2 | 12.47 | 337.4 | 432.61 | 4207.38 | 5394.6467
19. 02 | SETOP | BAN-GRA-005 | BANCADA SECA EM GRANITO CINZA CORUMBÁ COM ACABAMENTO BAULEADO CONFORME PROJETO | M2 | 3.93 | 337.4 | 432.61 | 1325.98 | 1700.1573
19. 03 | SETOP | BAN-GRA-005 | BALCÃO EM GRANITO CINZA CORUMBÁ ACABAMENTO BAULEADO | M2 | 6.94 | 337.4 | 432.61 | 2341.56 | 3002.3134
19. 04 | SETOP | BAN-ROD-010 | RODABANCADA EM GRANITO CINZA CORUMBÁ, H = 10 CM, E = 2 CM | M | 35.4 | 43.59 | 55.89 | 1543.09 | 1978.506
19. 05 | SETOP | PRA-ARD-010 | PRATELEIRA EM ARDÓSIA POLIDA E = 2 CM | M2 | 20.26 | 235.85 | 302.41 | 4778.32 | 6126.8266
20. |  |  | SINALIZAÇÃO | [5 empty] | 1846.96
20.01 | SETOP | PLA-ACO-005 | PLACA EM AÇO INOX ESCOVADO 250 X 32CM DOBRADA NA BORDA PARA ENQUADRAMENTO CONFORME DIAGRAMAÇÃO. O FUNDO SERÁ EM PELÍCULA NA COR AZUL C100, M70, Y0, K0 REF.: 3M OU EQUIVALENTE COM LETRAS ADESIVADAS NA COR BRANCA COM LETRA FONTE "GOTHAN BLACK" | UN | 1 | 68.52 | 87.86 | 68.52 | 87.86
20.02 | SETOP | PLA-ACO-005 | PLACA EM AÇO INOX ESCOVADO 250 X79 CM DOBRADA NA BORDA PARA ENQUADRAMENTO COM LETRA FONTE "GOTHAN BLACK", CONFORME DIAGRAMAÇÃO. O FUNDO SERÁ EM PELÍCULA NA COR AZUL C100, M70, Y0, K0 REF.: 3M OU EQUIVALENTE COM LETRAS ADESIVADAS NA COR BRANCA | UN | 1 | 68.52 | 87.86 | 68.52 | 87.86
20.03 | PREÇO DE MERCADO |  | PLACA DE SINALIZAÇÃO EM ACRÍLICO BRANCO COM ARTE ADESIVADA NA COR AZUL C100, M70, Y0, K0 REF.: 3M OU EQUIVALENTE | UN | 4 | 17.5 | 22.44 | 70 | 89.76
20.04 | SETOP | PLA-ACO-005 | PLACA EM AÇO INOX ESCOVADO 40 X 15 CM DOBRADA NA BORDA PARA ENQUADRAMENTO COM LETRA FONTE "GOTHAN BLACK" H=4 CM NA COR AZUL C100, M70, Y0, K0 REF.: 3M OU EQUIVALENTE | UN | 16 | 68.52 | 87.86 | 1096.32 | 1405.76
20.05 | SETOP | PLA-ACO-005 | PLACA EM AÇO INOX ESCOVADO 40 X18 CM DOBRADA NA BORDA PARA ENQUADRAMENTO COM LETRA FONTE "GOTHAN BLACK" H=3.5 CM NA COR AZUL C100, M70, Y0, K0 REF.: 3M OU EQUIVALENTE | UN | 2 | 68.52 | 87.86 | 137.04 | 175.72
21. |  |  | URBANIZAÇÃO E OBRAS COMPLEMENTARES | [5 empty] | 28254.4078
21.01 | SINAPI - COMPOSIÇÕES | 94995 | EXECUÇÃO DE CALÇADA EM CONCRETO 1:3:5 (FCK=12 MPA) PREPARO MECÂNICO, E= 7CM | M2 | 182.75 | 104.29 | 133.72 | 19059 | 24437.33
21.02 | SETOP | PIS-LAD-025 | PISO EM LADRILHO HIDRAULICO DE ALERTA E DIRECIONAL NA COR PRETA 25 X 25 CM, ASSENTADO COM ARGAMASSA DE CIMENTO E AREIA, INCLUSIVE REJUNTAMENTO | M2 | 7.88 | 82.94 | 106.35 | 653.57 | 838.038
21.03 | SETOP | PAI-GRA-015 | PLANTIO DE GRAMA ESMERALDA - zoysia japonica | M2 | 85.58 | 27.15 | 34.81 | 2323.5 | 2979.0398
22. |  |  | LIMPEZA GERAL | [5 empty] | 5979.925
22.01 | SETOP | TRA-CAR-005 | CARGA E TRANSPORTE DE ENTULHO EM CAÇAMBAS | M3 | 50 | 32.56 | 41.75 | 1628 | 2087.5
22.02 | SETOP | LIM-GER-005 | LIMPEZA FINAL DA OBRA | M2 | 518.99 | 5.85 | 7.5 | 3036.09 | 3892.425
23. |  |  | ADMINISTRAÇÃO LOCAL 5% | [5 empty] | 23208.7224
23.1 |  |  | ADMINISTRAÇÃO LOCAL 5% | % | 386812.04 | 0.05 | 0.06 | 19340.6 | 23208.7224
TOTAL GERAL DA OBRA | [8 empty] | 795139.0041
Observações:
| Eng.Civil: Islainne Vieira Chaves |  |  | CREA-MG 322002/D
Tadeu de Oliveira Barbosa

## CFF - REPROGRAMAÇÃO
CRONOGRAMA FÍSICO-FINANCEIRO REPROGRAMAÇÃO
INSTITUIÇÃO: PREFEITURA MUNICIPAL DE ARAÇUAÍ |  | VALOR DA OBRA: | 795139.0041 |  |  |  | DATA: 01/06/2022
OBRA: CONSTRUÇÃO UBS TIPO: T2T |  | ENDEREÇO: RUA PROFª MARIA GOMES CARDOSO, BAIRRO SÃO FRANCISCO, ARAÇUAÍ-MG |  |  |  |  | PRAZO DA OBRA: 06 MESES
ITEM | ETAPAS/DESCRIÇÃO | FÍSICO/ FINANCEIRO | TOTAL ETAPAS | MÊS 1 | MÊS 2 | MÊS 3 | MÊS 4 | MÊS 5 | MÊS 6
1 | SERVIÇOS PRELIMINARES | Físico % | 11.68% | 25% | 15% | 15% | 15% | 15% | 15%
|  | Financeiro | 92849.6614 | 23212.4154 | 13927.4492 | 13927.4492 | 13927.4492 | 13927.4492 | 13927.4492
2 | ESTRUTURAS METÁLICAS E FECHAMENTOS LIGTH STEEL FRAMING | Físico % | 2.616% | MÊS 1: 100%
|  | Financeiro | 20798.6859 | 20798.6859 | 0 | 0 | 0 | 0 | 0
3 | ALVENARIAS E DIVISÕES | Físico % | 1.116% | MÊS 1: 100%
|  | Financeiro | 8870.92 | 8870.92 | 0 | 0 | 0 | 0 | 0
4 | INSTALAÇÃO HIDRO-SANITÁRIA | Físico % | 7.696% | MÊS 1: 50%; MÊS 2: 50%
|  | Financeiro | 61190.66 | 30595.33 | 30595.33 | 0 | 0 | 0 | 0
5 | PREVENÇÃO E COMBATE A INCÊNDIO | Físico % | 0.3565% | PRAZO DA OBRA: 06 MESES MÊS 6: 100%
|  | Financeiro | 2834.97 | 0 | 0 | 0 | 0 | 0 | 2834.97
6 | DRENAGEM | Físico % | 0.01112% | MÊS 1: 100%
|  | Financeiro | 88.38 | 88.38 | 0 | 0 | 0 | 0 | 0
7 | INSTALAÇÕES ELÉTRICAS | Físico % | 15.82% |  | 25% | 25% | 25% | 25%
|  | Financeiro | 125768.36 | 0 | 31442.09 | 31442.09 | 31442.09 | 31442.09 | 0
8 | CABEAMENTO ESTRUTURADO | Físico % | 4.257% |  | 20% | 20% | 30% | 30%
|  | Financeiro | 33847.92 | 0 | 6769.584 | 6769.584 | 10154.376 | 10154.376 | 0
9 | CFTV E SONORIZAÇÃO | Físico % | 0.4495% | MÊS 3: 50%; PRAZO DA OBRA: 06 MESES MÊS 4: 50%
|  | Financeiro | 3573.84 | 0 | 0 | 1786.92 | 1786.92 | 0 | 0
10 | SPDA | Físico % | 4.076% | PRAZO DA OBRA: 06 MESES MÊS 5: 50%; PRAZO DA OBRA: 06 MESES MÊS 6: 50%
|  | Financeiro | 32412.12 | 0 | 0 | 0 | 0 | 16206.06 | 16206.06
11 | CLIMATIZAÇÃO | Físico % | 0.2069% | PRAZO DA OBRA: 06 MESES MÊS 4: 50%; PRAZO DA OBRA: 06 MESES MÊS 5: 50%
|  | Financeiro | 1645.1 | 0 | 0 | 0 | 822.55 | 822.55 | 0
12 | ESQUADRIA DE MADEIRA | Físico % | 5.525% | PRAZO DA OBRA: 06 MESES MÊS 4: 50%; PRAZO DA OBRA: 06 MESES MÊS 5: 50%
|  | Financeiro | 43929.96 | 0 | 0 | 0 | 21964.98 | 21964.98 | 0
13 | ESQUADRIAS DE ALUMINIO VIDRO | Físico % | 10.62% | PRAZO DA OBRA: 06 MESES MÊS 4: 50%; PRAZO DA OBRA: 06 MESES MÊS 5: 50%
|  | Financeiro | 84454.36 | 0 | 0 | 0 | 42227.18 | 42227.18 | 0
14 | ESQUADRIA METÁLICA | Físico % | 0.9785% | PRAZO DA OBRA: 06 MESES MÊS 5: 50%; PRAZO DA OBRA: 06 MESES MÊS 6: 50%
|  | Financeiro | 7780.58 | 0 | 0 | 0 | 0 | 3890.29 | 3890.29
15 | REVESTIMENTOS DE PAREDES E TETOS | Físico % | 0.1688% | PRAZO DA OBRA: 06 MESES MÊS 4: 50%; PRAZO DA OBRA: 06 MESES MÊS 5: 50%
|  | Financeiro | 1342.1 | 0 | 0 | 0 | 671.05 | 671.05 | 0
16 | PISOS | Físico % | 11.4% | 25% | 25% | 25% | 25%
|  | Financeiro | 90650.54 | 22662.635 | 22662.635 | 22662.635 | 22662.635 | 0 | 0
17 | ESPELHOS | Físico % | 0.3794% | PRAZO DA OBRA: 06 MESES MÊS 6: 100%
|  | Financeiro | 3016.86 | 0 | 0 | 0 | 0 | 0 | 3016.86
18 | PINTURA INTERNA / EXTERNA | Físico % | 12.9% | PRAZO DA OBRA: 06 MESES MÊS 5: 50%; PRAZO DA OBRA: 06 MESES MÊS 6: 50%
|  | Financeiro | 102591.5216 | 0 | 0 | 0 | 0 | 51295.7608 | 51295.7608
19 | BANCADA | Físico % | 2.289% | MÊS 3: 100%
|  | Financeiro | 18202.45 | 0 | 0 | 18202.45 | 0 | 0 | 0
20 | SINALIZAÇÃO | Físico % | 0.2323% | PRAZO DA OBRA: 06 MESES MÊS 6: 100%
|  | Financeiro | 1846.96 | 0 | 0 | 0 | 0 | 0 | 1846.96
21 | URBANIZAÇÃO E OBRAS COMPLEMENTARES | Físico % | 3.553% | PRAZO DA OBRA: 06 MESES MÊS 5: 40%; PRAZO DA OBRA: 06 MESES MÊS 6: 60%
|  | Financeiro | 28254.4078 | 0 | 0 | 0 | 0 | 11301.7631 | 16952.6447
22 | LIMPEZA GERAL | Físico % | 0.7521% | PRAZO DA OBRA: 06 MESES MÊS 5: 20%; PRAZO DA OBRA: 06 MESES MÊS 6: 80%
|  | Financeiro | 5979.925 | 0 | 0 | 0 | 0 | 1195.985 | 4783.94
23 | ADMINISTRAÇÃO LOCAL 5% | Físico % | 2.919% | 25% | 15% | 15% | 15% | 15% | 15%
|  | Financeiro | 23208.7224 | 5802.1806 | 3481.3084 | 3481.3084 | 3481.3084 | 3481.3084 | 3481.3084
TOTAL |  | Físico % | 100% | 14.09% | 13.69% | 12.36% | 18.76% | 26.23% | 14.87%
|  | Financeiro | 795139.0041 | 112030.5469 | 108878.3966 | 98272.4366 | 149140.5386 | 208580.8425 | 118236.2431
Observações:
| Eng.Civil: Islainne Vieira Chaves |  | CREA-MG 322002/D
Tadeu de Oliveira Barbosa

## DEMONSTRATIVO DE BDI
DEMONSTRATIVO BDI - COM DESONERAÇÃO - OBRAS DE EDIFICAÇÃO
INSTITUIÇÃO: PREFEITURA MUNICIPAL DE ARAÇUAÍ
OBRA: CONSTRUÇÃO UBS TIPO: T2T
ENDEREÇO: RUA PROFª MARIA GOMES CARDOSO, BAIRRO SÃO FRANCISCO, ARAÇUAÍ-MG
DATA: 02 de junho de 2022
QUADRO DE COMPOSIÇÃO DO BDI
BDI (conforme ácordão Nº 2622/13) e Lei nº 13.161 de 31.08.15 ) - OBRAS DE EDIFICAÇÃO
DISCRIMINAÇÃO DAS PARCELAS | Composição adotado de acordo com o ISS ISS=3,00% | Fórmula do BDI | Observações:
Custos Diretos (CD) | 100% | BDI = (1 + (AC + S + G + R)) x (1 + DF) x (1 + L) (1 - (I + CPRB)) | 1 - Fórmula de calculo, composição do BDI e intervalos admissíveis nos termos do acórdão 2622/2013 do TCU
Administração Central (AC) | 4.89% |  | 2 - ISS = 3,00 %
INTERVALOS
Lucro (L) | 7.4% |  | Situação | 1º Quartil | Médio | 3º Quartil
Despesas Financeiras (DF) | 0.66% |  | Administração Central (AC) | 3% | 4% | 5.5%
Seguros, Garantias e Riscos | 2.27% |  | Lucro (L) | 6.16% | 7.4% | 8.96%
Seguros + Garantias (S) | 1% | 28.22% | Despesas Financeiras (DF) | 0.59% | 1.23% | 1.39%
Riscos ( R ) | 1.27% |  | Seguros + Garantias (S) | 0.8% | 0.8% | 1%
Tributos (I) | 5.15% |  | Riscos ( R ) | 0.97% | 1.27% | 1.27%
ISS (ISS) | 1.5% |  | Tibutos (impostos, CONFINS 3%, e PIS 0,65%) | 3.65% | 3.65% | 3.65%
PIS (PIS) | 0.65% |  | Tibutos (ISS, variável de acordo com o Município) | 0% | 2.5% | 5%
CONFINS (CONFINS) | 3% |  | Tibutos (contribuição previdenciário sobre a receita bruta - 0% ou 4,5% - Desenoração) | 0% | 4.5% | 4.5%
CPRB (INSS) | 4.5%
_________________________________________
Islainne Vieira Chaves
Eng. Civil - CREA /MG322002/D

## J01
COMPOSIÇÃO DE CUSTO UNITÁRIO OBRA: UNIDADE BASICA DE SAUDE - UBS T2D | [6 empty] | COMPOSIÇÃO DE CUSTO UNITÁRIO OBRA: UNIDADE BASICA DE SAUDE - UBS T2T SEINFRA - SETOP- REGIÃO JEQUITINHONHA MUCURI - COM DESONERAÇÃO - MARÇO 2022
[6 empty] | 28.45% | [6 empty] | 28.22%
Código: | Composição: | Serviço | Unidade_S | Quantidade_S | Custo_Unit_S |  | Código: | Composição: | Serviço | Unidade_S | Quantidade_S | Custo_Unit_S
16.19 | CF9122 | J19 - JANELA BASCULANTE EM VIDRO TEMPERADO INCOLOR 8 MM COM PELICULA JATEADA- ACABAMENTOS EM ALUMINIO ANODIZ. NATURAL - 118 X 70 CM |  | 1 | 495.6 |  | ED-50961 | J01 | FORNECIMENTO E ASSENTAMENTO DE JANELA DE ALUMÍNIO, LINHA SUPREMA ACABAMENTO ANODIZADO, TIPO BASCULA COM CONTRAMARCO, INCLUSIVE FORNECIMENTO DE VIDRO LISO DE 4MM, FERRAGENS E ACESSÓRIOS | UNID. | 1 | 294.9318
|  | Equipamentos | Unidade_Eq | Quantidade_Eq | Custo_Unit_Eq | Custo_Total_eq |  |  | Equipamentos | Unidade_Eq | Quantidade_Eq | Custo_Unit_Eq | Custo_Total_eq
[6 empty] | 0 | [6 empty] | 0
[6 empty] | 0 | [6 empty] | 0
[6 empty] | 0 | [6 empty] | 0
Total Equipamentos (D): | [5 empty] | 0 | Total Equipamentos (D): | [5 empty] | 0
|  | Mão de Obra | Unidade_MO | Quantidade_MO | Custo_Unit_MO | Custo_Total_MO |  |  | Mão de Obra | Unidade_MO | Quantidade_MO | Custo_Unit_MO | Custo_Total_MO
[6 empty] | 0 |  | ED-50381 | PEDREIRO COM ENCARGOS COMPLEMENTARES | HORA | 1 | 22.45 | 22.45
[6 empty] | 0 |  | ED-50367 | SERVENTE COM ENCARGOS COMPLEMENTARES | HORA | 2 | 16.28 | 32.56
0
Total Mão de Obra (E): | [5 empty] | 0 | Total Mão de Obra (E): | [5 empty] | 55.01
|  | Materiais | Unidade_MAT | Quantidade_MAT | Custo_Unit_MAT | Custo_Total_MAT |  |  | Materiais | Unidade_MAT | Quantidade_MAT | Custo_Unit_MAT | Custo_Total_MAT
|  | ESQUADRIA BASCULANTE EM VIDRO TEMPERADO INCOLOR 8 MM | M2 | 0.826 | 600 | 495.6 |  | MATED12722 | JANELA DE ALUMINIO SOB ENCOMENDA, ACABAMENTO TIPO NATURAL, BASCULA COM CONTRAMARCOS, INCLUSIVE FORNECIMENTO VIDRO LISO DE 4MM | M2 | 0.42 | 371.89 | 156.19
[6 empty] | 0 |  | ED-48397 | ENCUNHAMENTO DE ALVENARIA DE VEDAÇÃO COM ESPUMA DE POLIURETANO EXPANSIVA | M | 4 | 6.4 | 25.6
[6 empty] | 0 |  | ED-51156 | VIDRO COMUM LISO INCOLOR, ESP. 4MM, INCLUSIVE FIXAÇÃO E VEDAÇÃO COM GUARNIÇÃO/GAXETA DE BORRACHA NEOPRENE, FORNECIMENTO E INSTALAÇÃO, EXCLUSIVE CAIXILHO/PERFIL | M2 | -0.42 | 108.16 | -45.4272
[6 empty] | 0 |  | ED-51159 | VIDRO TEMPERADO INCOLOR, ESP. 8MM, INCLUSIVE FIXAÇÃO E VEDAÇÃO COM GUARNIÇÃO/GAXETA DE BORRACHA NEOPRENE, FORNECIMENTO E INSTALAÇÃO, EXCLUSIVE CAIXILHO/PERFIL | M2 | 0.42 | 198.95 | 83.559
[9 empty] | PELÍCULA JATEADA | M2 | 1 | 20 | 20
Materiais (F): | [5 empty] | 495.6 | Materiais (F): | [5 empty] | 239.9218
|  | Serviço de Terceiros | Unidade_SER | Quantidade_SER | Custo_Unit_SER | Custo_Total_SER |  |  | Serviço de Terceiros | Unidade_MAT | Quantidade_MAT | Custo_Unit_MAT | Custo_Total_MAT
[6 empty] | 0 | [6 empty] | 0
[6 empty] | 0 | [6 empty] | 0
[6 empty] | 0 | [6 empty] | 0
Serviço de Terceiros (G): | [5 empty] | 0 | Serviço de Terceiros (G): | [5 empty] | 0
|  | Composição Auxiliar | Unidade_COMP | Quantidade_COMP | Custo_Unit_COMP | Custo_Total_COMP |  |  | Composição Auxiliar | Unidade_MAT | Quantidade_MAT | Custo_Unit_MAT | Custo_Total_MAT
[6 empty] | 0 | [6 empty] | 0
[6 empty] | 0 | [6 empty] | 0
[6 empty] | 0 | [6 empty] | 0
Composição Auxiliar (H): | [5 empty] | 0 | Composição Auxiliar (H): | [5 empty] | 0
Custo Unitário Total: (D)+(E)+(F)+(G)+(H) | [5 empty] | 495.6 | Custo Unitário Total: (D)+(E)+(F)+(G)+(H) | [5 empty] | 294.9318
Bonificação 1(28,45%): | [5 empty] | 140.9982 | Bonificação 1(28,22%): | [5 empty] | 83.2298
Preço Unitário Total: | [5 empty] | 636.5982 | Preço Unitário Total: | [5 empty] | 378.1616

## J02
COMPOSIÇÃO DE CUSTO UNITÁRIO OBRA: UNIDADE BASICA DE SAUDE - UBS T2D | [6 empty] | COMPOSIÇÃO DE CUSTO UNITÁRIO OBRA: UNIDADE BASICA DE SAUDE - UBS T2T SEINFRA - SETOP- REGIÃO JEQUITINHONHA MUCURI - COM DESONERAÇÃO - MARÇO 2022
15.21 | [5 empty] | 28.45% | [6 empty] | 28.22%
Código: | Composição: | Serviço | Unidade_S | Quantidade_S | Custo_Unit_S |  | Código: | Composição: | Serviço | Unidade_S | Quantidade_S | Custo_Unit_S
16.23 | CF9123 | GUICHÊ - JANELA TIPO GUILHOTINA EM ALUMINIO E VIDRO | UN | 1 | 166 |  | ED-50963 | J02 | JANELA CORRER EM VIDRO TEMPERADO INCOLOR 8 MM- ACABAMENTOS EM ALUMINIO ANODIZ. NATURAL - 205 X 140 CM | UND. | 1 | 1440.7138
|  | Equipamentos | Unidade_Eq | Quantidade_Eq | Custo_Unit_Eq | Custo_Total_eq |  |  | Equipamentos | Unidade_Eq | Quantidade_Eq | Custo_Unit_Eq | Custo_Total_eq
[6 empty] | 0 | [6 empty] | 0
[6 empty] | 0 | [6 empty] | 0
[6 empty] | 0 | [6 empty] | 0
Total Equipamentos (D): | [5 empty] | 0 | Total Equipamentos (D): | [5 empty] | 0
|  | Mão de Obra | Unidade_MO | Quantidade_MO | Custo_Unit_MO | Custo_Total_MO |  |  | Mão de Obra | Unidade_MO | Quantidade_MO | Custo_Unit_MO | Custo_Total_MO
[6 empty] | 0 |  | ED-50381 | PEDREIRO COM ENCARGOS COMPLEMENTARES | HORA | 1 | 22.45 | 22.45
[6 empty] | 0 |  | ED-50367 | SERVENTE COM ENCARGOS COMPLEMENTARES | HORA | 1.5 | 16.28 | 24.42
0
Total Mão de Obra (E): | [5 empty] | 0 | Total Mão de Obra (E): | [5 empty] | 46.87
|  | Materiais | Unidade_MAT | Quantidade_MAT | Custo_Unit_MAT | Custo_Total_MAT |  |  | Materiais | Unidade_MAT | Quantidade_MAT | Custo_Unit_MAT | Custo_Total_MAT
|  | GUICHÊ - JANELA TIPO GUILHOTINA EM ALUMINIO E VIDRO | UN | 1 | 166 | 166 |  | ED-48397 | ENCUNHAMENTO DE ALVENARIA DE VEDAÇÃO COM ESPUMA DE POLIURETANO EXPANSIVA | M | 4 | 6.4 | 25.6
[6 empty] | 0 |  | ED-51156 | VIDRO COMUM LISO INCOLOR, ESP. 4MM, INCLUSIVE FIXAÇÃO E VEDAÇÃO COM GUARNIÇÃO/GAXETA DE BORRACHA NEOPRENE, FORNECIMENTO E INSTALAÇÃO, EXCLUSIVE CAIXILHO/PERFIL | M2 | -2.87 | 108.16 | -310.4192
[6 empty] | 0 |  | ED-51159 | VIDRO TEMPERADO INCOLOR, ESP. 8MM, INCLUSIVE FIXAÇÃO E VEDAÇÃO COM GUARNIÇÃO/GAXETA DE BORRACHA NEOPRENE, FORNECIMENTO E INSTALAÇÃO, EXCLUSIVE CAIXILHO/PERFIL | M2 | 2.87 | 198.95 | 570.9865
[6 empty] | 0 |  | MATED-12723 | JANELA DE ALUMINIO SOB ENCOMENDA, ACABAMENTO TIPO NATURAL, DE CORRER COM CONTRAMARCOS, INCLUSIVE FORNECIMENTO VIDRO LISO DE 4MM | M2 | 2.87 | 385.95 | 1107.6765
Materiais (F): | [5 empty] | 166 | Materiais (F): | [5 empty] | 1393.8438
|  | Serviço de Terceiros | Unidade_SER | Quantidade_SER | Custo_Unit_SER | Custo_Total_SER |  |  | Serviço de Terceiros | Unidade_MAT | Quantidade_MAT | Custo_Unit_MAT | Custo_Total_MAT
[6 empty] | 0 | [6 empty] | 0
[6 empty] | 0 | [6 empty] | 0
[6 empty] | 0 | [6 empty] | 0
Serviço de Terceiros (G): | [5 empty] | 0 | Serviço de Terceiros (G): | [5 empty] | 0
|  | Composição Auxiliar | Unidade_COMP | Quantidade_COMP | Custo_Unit_COMP | Custo_Total_COMP |  |  | Composição Auxiliar | Unidade_MAT | Quantidade_MAT | Custo_Unit_MAT | Custo_Total_MAT
[6 empty] | 0 | [6 empty] | 0
[6 empty] | 0 | [6 empty] | 0
[6 empty] | 0 | [6 empty] | 0
Composição Auxiliar (H): | [5 empty] | 0 | Composição Auxiliar (H): | [5 empty] | 0
Custo Unitário Total: (D)+(E)+(F)+(G)+(H) | [5 empty] | 166 | Custo Unitário Total: (D)+(E)+(F)+(G)+(H) | [5 empty] | 1440.7138
Bonificação 1(28,45%): | [5 empty] | 47.227 | Bonificação 1(28,22%): | [5 empty] | 406.5694
Preço Unitário Total: | [5 empty] | 213.227 | Preço Unitário Total: | [5 empty] | 1847.2832

## J03
COMPOSIÇÃO DE CUSTO UNITÁRIO OBRA: UNIDADE BASICA DE SAUDE - UBS T2D | [6 empty] | COMPOSIÇÃO DE CUSTO UNITÁRIO OBRA: UNIDADE BASICA DE SAUDE - UBS T2T SEINFRA - SETOP- REGIÃO JEQUITINHONHA MUCURI - COM DESONERAÇÃO - MARÇO 2022
15.21 | [5 empty] | 28.45% | [6 empty] | 28.21%
Código: | Composição: | Serviço | Unidade_S | Quantidade_S | Custo_Unit_S |  | Código: | Composição: | Serviço | Unidade_S | Quantidade_S | Custo_Unit_S
16.23 | CF9123 | GUICHÊ - JANELA TIPO GUILHOTINA EM ALUMINIO E VIDRO | UN | 1 | 166 |  | ED-50963 | J03 | JO3 - JANELA CORRER EM VIDRO TEMPERADO INCOLOR 8 MM- ACABAMENTOS EM ALUMINIO ANODIZ. NATURAL - 245 X 140 CM | UND | 1 | 1707.6882
|  | Equipamentos | Unidade_Eq | Quantidade_Eq | Custo_Unit_Eq | Custo_Total_eq |  |  | Equipamentos | Unidade_Eq | Quantidade_Eq | Custo_Unit_Eq | Custo_Total_eq
[6 empty] | 0 | [6 empty] | 0
[6 empty] | 0 | [6 empty] | 0
[6 empty] | 0 | [6 empty] | 0
Total Equipamentos (D): | [5 empty] | 0 | Total Equipamentos (D): | [5 empty] | 0
|  | Mão de Obra | Unidade_MO | Quantidade_MO | Custo_Unit_MO | Custo_Total_MO |  |  | Mão de Obra | Unidade_MO | Quantidade_MO | Custo_Unit_MO | Custo_Total_MO
[6 empty] | 0 |  | ED-50381 | PEDREIRO COM ENCARGOS COMPLEMENTARES | HORA | 1 | 22.45 | 22.45
[6 empty] | 0 |  | ED-50367 | SERVENTE COM ENCARGOS COMPLEMENTARES | HORA | 1.5 | 16.28 | 24.42
0
Total Mão de Obra (E): | [5 empty] | 0 | Total Mão de Obra (E): | [5 empty] | 46.87
|  | Materiais | Unidade_MAT | Quantidade_MAT | Custo_Unit_MAT | Custo_Total_MAT |  |  | Materiais | Unidade_MAT | Quantidade_MAT | Custo_Unit_MAT | Custo_Total_MAT
|  | GUICHÊ - JANELA TIPO GUILHOTINA EM ALUMINIO E VIDRO | UN | 1 | 166 | 166 |  | ED-48397 | ENCUNHAMENTO DE ALVENARIA DE VEDAÇÃO COM ESPUMA DE POLIURETANO EXPANSIVA | M | 4 | 6.4 | 25.6
[6 empty] | 0 |  | ED-51156 | VIDRO COMUM LISO INCOLOR, ESP. 4MM, INCLUSIVE FIXAÇÃO E VEDAÇÃO COM GUARNIÇÃO/GAXETA DE BORRACHA NEOPRENE, FORNECIMENTO E INSTALAÇÃO, EXCLUSIVE CAIXILHO/PERFIL | M2 | -3.43 | 108.16 | -370.9888
[6 empty] | 0 |  | ED-51159 | VIDRO TEMPERADO INCOLOR, ESP. 8MM, INCLUSIVE FIXAÇÃO E VEDAÇÃO COM GUARNIÇÃO/GAXETA DE BORRACHA NEOPRENE, FORNECIMENTO E INSTALAÇÃO, EXCLUSIVE CAIXILHO/PERFIL | M2 | 3.43 | 198.95 | 682.3985
[6 empty] | 0 |  | MATED-12723 | JANELA DE ALUMINIO SOB ENCOMENDA, ACABAMENTO TIPO NATURAL, DE CORRER COM CONTRAMARCOS, INCLUSIVE FORNECIMENTO VIDRO LISO DE 4MM | M2 | 3.43 | 385.95 | 1323.8085
Materiais (F): | [5 empty] | 166 | Materiais (F): | [5 empty] | 1660.8182
|  | Serviço de Terceiros | Unidade_SER | Quantidade_SER | Custo_Unit_SER | Custo_Total_SER |  |  | Serviço de Terceiros | Unidade_MAT | Quantidade_MAT | Custo_Unit_MAT | Custo_Total_MAT
[6 empty] | 0 | [6 empty] | 0
[6 empty] | 0 | [6 empty] | 0
[6 empty] | 0 | [6 empty] | 0
Serviço de Terceiros (G): | [5 empty] | 0 | Serviço de Terceiros (G): | [5 empty] | 0
|  | Composição Auxiliar | Unidade_COMP | Quantidade_COMP | Custo_Unit_COMP | Custo_Total_COMP |  |  | Composição Auxiliar | Unidade_MAT | Quantidade_MAT | Custo_Unit_MAT | Custo_Total_MAT
[6 empty] | 0 | [6 empty] | 0
[6 empty] | 0 | [6 empty] | 0
[6 empty] | 0 | [6 empty] | 0
Composição Auxiliar (H): | [5 empty] | 0 | Composição Auxiliar (H): | [5 empty] | 0
Custo Unitário Total: (D)+(E)+(F)+(G)+(H) | [5 empty] | 166 | Custo Unitário Total: (D)+(E)+(F)+(G)+(H) | [5 empty] | 1707.6882
Bonificação 1(28,45%): | [5 empty] | 47.227 | Bonificação 1(28,22%): | [5 empty] | 481.7388
Preço Unitário Total: | [5 empty] | 213.227 | Preço Unitário Total: | [5 empty] | 2189.427

## J04
COMPOSIÇÃO DE CUSTO UNITÁRIO OBRA: UNIDADE BASICA DE SAUDE - UBS T2D | [6 empty] | COMPOSIÇÃO DE CUSTO UNITÁRIO OBRA: UNIDADE BASICA DE SAUDE - UBS T2T SEINFRA - SETOP- REGIÃO JEQUITINHONHA MUCURI - COM DESONERAÇÃO - MARÇO 2022
15.21 | [5 empty] | 28.45% | [6 empty] | 28.22%
Código: | Composição: | Serviço | Unidade_S | Quantidade_S | Custo_Unit_S |  | Código: | Composição: | Serviço | Unidade_S | Quantidade_S | Custo_Unit_S
16.23 | CF9123 | GUICHÊ - JANELA TIPO GUILHOTINA EM ALUMINIO E VIDRO | UN | 1 | 166 |  | ED-50963 | J04 | JO4 - JANELA CORRER EM VIDRO TEMPERADO INCOLOR 8 MM- ACABAMENTOS EM ALUMINIO ANODIZ. NATURAL - 495 X 140 CM | UND | 1 | 3376.2782
|  | Equipamentos | Unidade_Eq | Quantidade_Eq | Custo_Unit_Eq | Custo_Total_eq |  |  | Equipamentos | Unidade_Eq | Quantidade_Eq | Custo_Unit_Eq | Custo_Total_eq
[6 empty] | 0 | [6 empty] | 0
[6 empty] | 0 | [6 empty] | 0
[6 empty] | 0 | [6 empty] | 0
Total Equipamentos (D): | [5 empty] | 0 | Total Equipamentos (D): | [5 empty] | 0
|  | Mão de Obra | Unidade_MO | Quantidade_MO | Custo_Unit_MO | Custo_Total_MO |  |  | Mão de Obra | Unidade_MO | Quantidade_MO | Custo_Unit_MO | Custo_Total_MO
[6 empty] | 0 |  | ED-50381 | PEDREIRO COM ENCARGOS COMPLEMENTARES | HORA | 1 | 22.45 | 22.45
[6 empty] | 0 |  | ED-50367 | SERVENTE COM ENCARGOS COMPLEMENTARES | HORA | 1.5 | 16.28 | 24.42
0
Total Mão de Obra (E): | [5 empty] | 0 | Total Mão de Obra (E): | [5 empty] | 46.87
|  | Materiais | Unidade_MAT | Quantidade_MAT | Custo_Unit_MAT | Custo_Total_MAT |  |  | Materiais | Unidade_MAT | Quantidade_MAT | Custo_Unit_MAT | Custo_Total_MAT
|  | GUICHÊ - JANELA TIPO GUILHOTINA EM ALUMINIO E VIDRO | UN | 1 | 166 | 166 |  | ED-48397 | ENCUNHAMENTO DE ALVENARIA DE VEDAÇÃO COM ESPUMA DE POLIURETANO EXPANSIVA | M | 4 | 6.4 | 25.6
[6 empty] | 0 |  | ED-51156 | VIDRO COMUM LISO INCOLOR, ESP. 4MM, INCLUSIVE FIXAÇÃO E VEDAÇÃO COM GUARNIÇÃO/GAXETA DE BORRACHA NEOPRENE, FORNECIMENTO E INSTALAÇÃO, EXCLUSIVE CAIXILHO/PERFIL | M2 | -6.93 | 108.16 | -749.5488
[6 empty] | 0 |  | ED-51159 | VIDRO TEMPERADO INCOLOR, ESP. 8MM, INCLUSIVE FIXAÇÃO E VEDAÇÃO COM GUARNIÇÃO/GAXETA DE BORRACHA NEOPRENE, FORNECIMENTO E INSTALAÇÃO, EXCLUSIVE CAIXILHO/PERFIL | M2 | 6.93 | 198.95 | 1378.7235
[6 empty] | 0 |  | MATED-12723 | JANELA DE ALUMINIO SOB ENCOMENDA, ACABAMENTO TIPO NATURAL, DE CORRER COM CONTRAMARCOS, INCLUSIVE FORNECIMENTO VIDRO LISO DE 4MM | M2 | 6.93 | 385.95 | 2674.6335
Materiais (F): | [5 empty] | 166 | Materiais (F): | [5 empty] | 3329.4082
|  | Serviço de Terceiros | Unidade_SER | Quantidade_SER | Custo_Unit_SER | Custo_Total_SER |  |  | Serviço de Terceiros | Unidade_MAT | Quantidade_MAT | Custo_Unit_MAT | Custo_Total_MAT
[6 empty] | 0 | [6 empty] | 0
[6 empty] | 0 | [6 empty] | 0
[6 empty] | 0 | [6 empty] | 0
Serviço de Terceiros (G): | [5 empty] | 0 | Serviço de Terceiros (G): | [5 empty] | 0
|  | Composição Auxiliar | Unidade_COMP | Quantidade_COMP | Custo_Unit_COMP | Custo_Total_COMP |  |  | Composição Auxiliar | Unidade_MAT | Quantidade_MAT | Custo_Unit_MAT | Custo_Total_MAT
[6 empty] | 0 | [6 empty] | 0
[6 empty] | 0 | [6 empty] | 0
[6 empty] | 0 | [6 empty] | 0
Composição Auxiliar (H): | [5 empty] | 0 | Composição Auxiliar (H): | [5 empty] | 0
Custo Unitário Total: (D)+(E)+(F)+(G)+(H) | [5 empty] | 166 | Custo Unitário Total: (D)+(E)+(F)+(G)+(H) | [5 empty] | 3376.2782
Bonificação 1(28,45%): | [5 empty] | 47.227 | Bonificação 1(28,22%): | [5 empty] | 952.7857
Preço Unitário Total: | [5 empty] | 213.227 | Preço Unitário Total: | [5 empty] | 4329.0639

## J05
COMPOSIÇÃO DE CUSTO UNITÁRIO OBRA: UNIDADE BASICA DE SAUDE - UBS T2D | [6 empty] | COMPOSIÇÃO DE CUSTO UNITÁRIO OBRA: UNIDADE BASICA DE SAUDE - UBS T2T SEINFRA - SETOP- REGIÃO JEQUITINHONHA MUCURI - COM DESONERAÇÃO - MARÇO 2022
15.21 | [5 empty] | 28.45% | [6 empty] | 28.22%
Código: | Composição: | Serviço | Unidade_S | Quantidade_S | Custo_Unit_S |  | Código: | Composição: | Serviço | Unidade_S | Quantidade_S | Custo_Unit_S
16.23 | CF9123 | GUICHÊ - JANELA TIPO GUILHOTINA EM ALUMINIO E VIDRO | UN | 1 | 166 |  | ED-50963 | J05 | JO5 - JANELA CORRER EM VIDRO TEMPERADO INCOLOR 8 MM- ACABAMENTOS EM ALUMINIO ANODIZ. NATURAL - 125 X 115 CM | UND. | 1 | 757.7837
|  | Equipamentos | Unidade_Eq | Quantidade_Eq | Custo_Unit_Eq | Custo_Total_eq |  |  | Equipamentos | Unidade_Eq | Quantidade_Eq | Custo_Unit_Eq | Custo_Total_eq
[6 empty] | 0 | [6 empty] | 0
[6 empty] | 0 | [6 empty] | 0
[6 empty] | 0 | [6 empty] | 0
Total Equipamentos (D): | [5 empty] | 0 | Total Equipamentos (D): | [5 empty] | 0
|  | Mão de Obra | Unidade_MO | Quantidade_MO | Custo_Unit_MO | Custo_Total_MO |  |  | Mão de Obra | Unidade_MO | Quantidade_MO | Custo_Unit_MO | Custo_Total_MO
[6 empty] | 0 |  | ED-50381 | PEDREIRO COM ENCARGOS COMPLEMENTARES | HORA | 1 | 22.45 | 22.45
[6 empty] | 0 |  | ED-50367 | SERVENTE COM ENCARGOS COMPLEMENTARES | HORA | 1.5 | 16.28 | 24.42
0
Total Mão de Obra (E): | [5 empty] | 0 | Total Mão de Obra (E): | [5 empty] | 46.87
|  | Materiais | Unidade_MAT | Quantidade_MAT | Custo_Unit_MAT | Custo_Total_MAT |  |  | Materiais | Unidade_MAT | Quantidade_MAT | Custo_Unit_MAT | Custo_Total_MAT
|  | GUICHÊ - JANELA TIPO GUILHOTINA EM ALUMINIO E VIDRO | UN | 1 | 166 | 166 |  | ED-48397 | ENCUNHAMENTO DE ALVENARIA DE VEDAÇÃO COM ESPUMA DE POLIURETANO EXPANSIVA | M | 4 | 6.4 | 25.6
[6 empty] | 0 |  | ED-51156 | VIDRO COMUM LISO INCOLOR, ESP. 4MM, INCLUSIVE FIXAÇÃO E VEDAÇÃO COM GUARNIÇÃO/GAXETA DE BORRACHA NEOPRENE, FORNECIMENTO E INSTALAÇÃO, EXCLUSIVE CAIXILHO/PERFIL | M2 | -1.4375 | 108.16 | -155.48
[6 empty] | 0 |  | ED-51159 | VIDRO TEMPERADO INCOLOR, ESP. 8MM, INCLUSIVE FIXAÇÃO E VEDAÇÃO COM GUARNIÇÃO/GAXETA DE BORRACHA NEOPRENE, FORNECIMENTO E INSTALAÇÃO, EXCLUSIVE CAIXILHO/PERFIL | M2 | 1.4375 | 198.95 | 285.9906
[6 empty] | 0 |  | MATED-12723 | JANELA DE ALUMINIO SOB ENCOMENDA, ACABAMENTO TIPO NATURAL, DE CORRER COM CONTRAMARCOS, INCLUSIVE FORNECIMENTO VIDRO LISO DE 4MM | M2 | 1.4375 | 385.95 | 554.8031
Materiais (F): | [5 empty] | 166 | Materiais (F): | [5 empty] | 710.9137
|  | Serviço de Terceiros | Unidade_SER | Quantidade_SER | Custo_Unit_SER | Custo_Total_SER |  |  | Serviço de Terceiros | Unidade_MAT | Quantidade_MAT | Custo_Unit_MAT | Custo_Total_MAT
[6 empty] | 0 | [6 empty] | 0
[6 empty] | 0 | [6 empty] | 0
[6 empty] | 0 | [6 empty] | 0
Serviço de Terceiros (G): | [5 empty] | 0 | Serviço de Terceiros (G): | [5 empty] | 0
|  | Composição Auxiliar | Unidade_COMP | Quantidade_COMP | Custo_Unit_COMP | Custo_Total_COMP |  |  | Composição Auxiliar | Unidade_MAT | Quantidade_MAT | Custo_Unit_MAT | Custo_Total_MAT
[6 empty] | 0 | [6 empty] | 0
[6 empty] | 0 | [6 empty] | 0
[6 empty] | 0 | [6 empty] | 0
Composição Auxiliar (H): | [5 empty] | 0 | Composição Auxiliar (H): | [5 empty] | 0
Custo Unitário Total: (D)+(E)+(F)+(G)+(H) | [5 empty] | 166 | Custo Unitário Total: (D)+(E)+(F)+(G)+(H) | [5 empty] | 757.7837
Bonificação 1(28,45%): | [5 empty] | 47.227 | Bonificação 1(28,22%): | [5 empty] | 213.8466
Preço Unitário Total: | [5 empty] | 213.227 | Preço Unitário Total: | [5 empty] | 971.6303

## J06
COMPOSIÇÃO DE CUSTO UNITÁRIO OBRA: UNIDADE BASICA DE SAUDE - UBS T2D | [6 empty] | COMPOSIÇÃO DE CUSTO UNITÁRIO OBRA: UNIDADE BASICA DE SAUDE - UBS T2T SEINFRA - SETOP- REGIÃO JEQUITINHONHA MUCURI - COM DESONERAÇÃO - MARÇO 2022
15.21 | [5 empty] | 28.45% | [6 empty] | 28.22%
Código: | Composição: | Serviço | Unidade_S | Quantidade_S | Custo_Unit_S |  | Código: | Composição: | Serviço | Unidade_S | Quantidade_S | Custo_Unit_S
16.23 | CF9123 | GUICHÊ - JANELA TIPO GUILHOTINA EM ALUMINIO E VIDRO | UN | 1 | 166 |  | ED-50963 | J06 | JO6 - JANELA CORRER EM VIDRO TEMPERADO INCOLOR 8 MM- ACABAMENTOS EM ALUMINIO ANODIZ. NATURAL - 280 x 140 CM | UND | 1 | 1941.2908
|  | Equipamentos | Unidade_Eq | Quantidade_Eq | Custo_Unit_Eq | Custo_Total_eq |  |  | Equipamentos | Unidade_Eq | Quantidade_Eq | Custo_Unit_Eq | Custo_Total_eq
[6 empty] | 0 | [6 empty] | 0
[6 empty] | 0 | [6 empty] | 0
[6 empty] | 0 | [6 empty] | 0
Total Equipamentos (D): | [5 empty] | 0 | Total Equipamentos (D): | [5 empty] | 0
|  | Mão de Obra | Unidade_MO | Quantidade_MO | Custo_Unit_MO | Custo_Total_MO |  |  | Mão de Obra | Unidade_MO | Quantidade_MO | Custo_Unit_MO | Custo_Total_MO
[6 empty] | 0 |  | ED-50381 | PEDREIRO COM ENCARGOS COMPLEMENTARES | HORA | 1 | 22.45 | 22.45
[6 empty] | 0 |  | ED-50367 | SERVENTE COM ENCARGOS COMPLEMENTARES | HORA | 1.5 | 16.28 | 24.42
0
Total Mão de Obra (E): | [5 empty] | 0 | Total Mão de Obra (E): | [5 empty] | 46.87
|  | Materiais | Unidade_MAT | Quantidade_MAT | Custo_Unit_MAT | Custo_Total_MAT |  |  | Materiais | Unidade_MAT | Quantidade_MAT | Custo_Unit_MAT | Custo_Total_MAT
|  | GUICHÊ - JANELA TIPO GUILHOTINA EM ALUMINIO E VIDRO | UN | 1 | 166 | 166 |  | ED-48397 | ENCUNHAMENTO DE ALVENARIA DE VEDAÇÃO COM ESPUMA DE POLIURETANO EXPANSIVA | M | 4 | 6.4 | 25.6
[6 empty] | 0 |  | ED-51156 | VIDRO COMUM LISO INCOLOR, ESP. 4MM, INCLUSIVE FIXAÇÃO E VEDAÇÃO COM GUARNIÇÃO/GAXETA DE BORRACHA NEOPRENE, FORNECIMENTO E INSTALAÇÃO, EXCLUSIVE CAIXILHO/PERFIL | M2 | -3.92 | 108.16 | -423.9872
[6 empty] | 0 |  | ED-51159 | VIDRO TEMPERADO INCOLOR, ESP. 8MM, INCLUSIVE FIXAÇÃO E VEDAÇÃO COM GUARNIÇÃO/GAXETA DE BORRACHA NEOPRENE, FORNECIMENTO E INSTALAÇÃO, EXCLUSIVE CAIXILHO/PERFIL | M2 | 3.92 | 198.95 | 779.884
[6 empty] | 0 |  | MATED-12723 | JANELA DE ALUMINIO SOB ENCOMENDA, ACABAMENTO TIPO NATURAL, DE CORRER COM CONTRAMARCOS, INCLUSIVE FORNECIMENTO VIDRO LISO DE 4MM | M2 | 3.92 | 385.95 | 1512.924
Materiais (F): | [5 empty] | 166 | Materiais (F): | [5 empty] | 1894.4208
|  | Serviço de Terceiros | Unidade_SER | Quantidade_SER | Custo_Unit_SER | Custo_Total_SER |  |  | Serviço de Terceiros | Unidade_MAT | Quantidade_MAT | Custo_Unit_MAT | Custo_Total_MAT
[6 empty] | 0 | [6 empty] | 0
[6 empty] | 0 | [6 empty] | 0
[6 empty] | 0 | [6 empty] | 0
Serviço de Terceiros (G): | [5 empty] | 0 | Serviço de Terceiros (G): | [5 empty] | 0
|  | Composição Auxiliar | Unidade_COMP | Quantidade_COMP | Custo_Unit_COMP | Custo_Total_COMP |  |  | Composição Auxiliar | Unidade_MAT | Quantidade_MAT | Custo_Unit_MAT | Custo_Total_MAT
[6 empty] | 0 | [6 empty] | 0
[6 empty] | 0 | [6 empty] | 0
[6 empty] | 0 | [6 empty] | 0
Composição Auxiliar (H): | [5 empty] | 0 | Composição Auxiliar (H): | [5 empty] | 0
Custo Unitário Total: (D)+(E)+(F)+(G)+(H) | [5 empty] | 166 | Custo Unitário Total: (D)+(E)+(F)+(G)+(H) | [5 empty] | 1941.2908
Bonificação 1(28,45%): | [5 empty] | 47.227 | Bonificação 1(28,22%): | [5 empty] | 547.8323
Preço Unitário Total: | [5 empty] | 213.227 | Preço Unitário Total: | [5 empty] | 2489.1231

## J07
COMPOSIÇÃO DE CUSTO UNITÁRIO OBRA: UNIDADE BASICA DE SAUDE - UBS T2D | [6 empty] | COMPOSIÇÃO DE CUSTO UNITÁRIO OBRA: UNIDADE BASICA DE SAUDE - UBS T2T SEINFRA - SETOP- REGIÃO JEQUITINHONHA MUCURI - COM DESONERAÇÃO - MARÇO 2022
[6 empty] | 28.45% | [6 empty] | 28.22%
Código: | Composição: | Serviço | Unidade_S | Quantidade_S | Custo_Unit_S |  | Código: | Composição: | Serviço | Unidade_S | Quantidade_S | Custo_Unit_S
16.19 | CF9122 | J19 - JANELA BASCULANTE EM VIDRO TEMPERADO INCOLOR 8 MM COM PELICULA JATEADA- ACABAMENTOS EM ALUMINIO ANODIZ. NATURAL - 118 X 70 CM |  | 1 | 495.6 |  | ED-50961 | J07 | JO7- JANELA BASCULANTE EM VIDRO TEMPERADO INCOLOR 8 MM COM PELICULA JATEADA- ACABAMENTOS EM ALUMINIO ANODIZ. NATURAL - 125 x 70 CM | M2 | 1 | 502.9512
|  | Equipamentos | Unidade_Eq | Quantidade_Eq | Custo_Unit_Eq | Custo_Total_eq |  |  | Equipamentos | Unidade_Eq | Quantidade_Eq | Custo_Unit_Eq | Custo_Total_eq
[6 empty] | 0 | [6 empty] | 0
[6 empty] | 0 | [6 empty] | 0
[6 empty] | 0 | [6 empty] | 0
Total Equipamentos (D): | [5 empty] | 0 | Total Equipamentos (D): | [5 empty] | 0
|  | Mão de Obra | Unidade_MO | Quantidade_MO | Custo_Unit_MO | Custo_Total_MO |  |  | Mão de Obra | Unidade_MO | Quantidade_MO | Custo_Unit_MO | Custo_Total_MO
[6 empty] | 0 |  | ED-50381 | PEDREIRO COM ENCARGOS COMPLEMENTARES | HORA | 1 | 22.45 | 22.45
[6 empty] | 0 |  | ED-50367 | SERVENTE COM ENCARGOS COMPLEMENTARES | HORA | 2 | 16.28 | 32.56
0
Total Mão de Obra (E): | [5 empty] | 0 | Total Mão de Obra (E): | [5 empty] | 55.01
|  | Materiais | Unidade_MAT | Quantidade_MAT | Custo_Unit_MAT | Custo_Total_MAT |  |  | Materiais | Unidade_MAT | Quantidade_MAT | Custo_Unit_MAT | Custo_Total_MAT
|  | ESQUADRIA BASCULANTE EM VIDRO TEMPERADO INCOLOR 8 MM | M2 | 0.826 | 600 | 495.6 |  | MATED12722 | JANELA DE ALUMINIO SOB ENCOMENDA, ACABAMENTO TIPO NATURAL, BASCULA COM CONTRAMARCOS, INCLUSIVE FORNECIMENTO VIDRO LISO DE 4MM | M2 | 0.875 | 371.89 | 325.4
[6 empty] | 0 |  | ED-48397 | ENCUNHAMENTO DE ALVENARIA DE VEDAÇÃO COM ESPUMA DE POLIURETANO EXPANSIVA | M | 4 | 6.4 | 25.6
[6 empty] | 0 |  | ED-51156 | VIDRO COMUM LISO INCOLOR, ESP. 4MM, INCLUSIVE FIXAÇÃO E VEDAÇÃO COM GUARNIÇÃO/GAXETA DE BORRACHA NEOPRENE, FORNECIMENTO E INSTALAÇÃO, EXCLUSIVE CAIXILHO/PERFIL | M2 | -0.875 | 108.16 | -94.64
[6 empty] | 0 |  | ED-51159 | VIDRO TEMPERADO INCOLOR, ESP. 8MM, INCLUSIVE FIXAÇÃO E VEDAÇÃO COM GUARNIÇÃO/GAXETA DE BORRACHA NEOPRENE, FORNECIMENTO E INSTALAÇÃO, EXCLUSIVE CAIXILHO/PERFIL | M2 | 0.875 | 198.95 | 174.0812
[9 empty] | PELÍCULA JATEADA | M2 | 0.875 | 20 | 17.5
Materiais (F): | [5 empty] | 495.6 | Materiais (F): | [5 empty] | 447.9412
|  | Serviço de Terceiros | Unidade_SER | Quantidade_SER | Custo_Unit_SER | Custo_Total_SER |  |  | Serviço de Terceiros | Unidade_MAT | Quantidade_MAT | Custo_Unit_MAT | Custo_Total_MAT
[6 empty] | 0 | [6 empty] | 0
[6 empty] | 0 | [6 empty] | 0
[6 empty] | 0 | [6 empty] | 0
Serviço de Terceiros (G): | [5 empty] | 0 | Serviço de Terceiros (G): | [5 empty] | 0
|  | Composição Auxiliar | Unidade_COMP | Quantidade_COMP | Custo_Unit_COMP | Custo_Total_COMP |  |  | Composição Auxiliar | Unidade_MAT | Quantidade_MAT | Custo_Unit_MAT | Custo_Total_MAT
[6 empty] | 0 | [6 empty] | 0
[6 empty] | 0 | [6 empty] | 0
[6 empty] | 0 | [6 empty] | 0
Composição Auxiliar (H): | [5 empty] | 0 | Composição Auxiliar (H): | [5 empty] | 0
Custo Unitário Total: (D)+(E)+(F)+(G)+(H) | [5 empty] | 495.6 | Custo Unitário Total: (D)+(E)+(F)+(G)+(H) | [5 empty] | 502.9512
Bonificação 1(28,45%): | [5 empty] | 140.9982 | Bonificação 1(28,22,%): | [5 empty] | 141.9328
Preço Unitário Total: | [5 empty] | 636.5982 | Preço Unitário Total: | [5 empty] | 644.8841

## J08
COMPOSIÇÃO DE CUSTO UNITÁRIO OBRA: UNIDADE BASICA DE SAUDE - UBS T2D | [6 empty] | COMPOSIÇÃO DE CUSTO UNITÁRIO OBRA: UNIDADE BASICA DE SAUDE - UBS T2T SEINFRA - SETOP- REGIÃO JEQUITINHONHA MUCURI - COM DESONERAÇÃO - MARÇO 2022
15.21 | [5 empty] | 28.45% | [6 empty] | 28.22%
Código: | Composição: | Serviço | Unidade_S | Quantidade_S | Custo_Unit_S |  | Código: | Composição: | Serviço | Unidade_S | Quantidade_S | Custo_Unit_S
16.23 | CF9123 | GUICHÊ - JANELA TIPO GUILHOTINA EM ALUMINIO E VIDRO | UN | 1 | 166 |  | ED-50963 | J08 | JO8 - JANELA CORRER EM VIDRO TEMPERADO INCOLOR 8 MM- ACABAMENTOS EM ALUMINIO ANODIZ. NATURAL - 251 x 140 CM | UND | 1 | 1747.7344
|  | Equipamentos | Unidade_Eq | Quantidade_Eq | Custo_Unit_Eq | Custo_Total_eq |  |  | Equipamentos | Unidade_Eq | Quantidade_Eq | Custo_Unit_Eq | Custo_Total_eq
[6 empty] | 0 | [6 empty] | 0
[6 empty] | 0 | [6 empty] | 0
[6 empty] | 0 | [6 empty] | 0
Total Equipamentos (D): | [5 empty] | 0 | Total Equipamentos (D): | [5 empty] | 0
|  | Mão de Obra | Unidade_MO | Quantidade_MO | Custo_Unit_MO | Custo_Total_MO |  |  | Mão de Obra | Unidade_MO | Quantidade_MO | Custo_Unit_MO | Custo_Total_MO
[6 empty] | 0 |  | ED-50381 | PEDREIRO COM ENCARGOS COMPLEMENTARES | HORA | 1 | 22.45 | 22.45
[6 empty] | 0 |  | ED-50367 | SERVENTE COM ENCARGOS COMPLEMENTARES | HORA | 1.5 | 16.28 | 24.42
0
Total Mão de Obra (E): | [5 empty] | 0 | Total Mão de Obra (E): | [5 empty] | 46.87
|  | Materiais | Unidade_MAT | Quantidade_MAT | Custo_Unit_MAT | Custo_Total_MAT |  |  | Materiais | Unidade_MAT | Quantidade_MAT | Custo_Unit_MAT | Custo_Total_MAT
|  | GUICHÊ - JANELA TIPO GUILHOTINA EM ALUMINIO E VIDRO | UN | 1 | 166 | 166 |  | ED-48397 | ENCUNHAMENTO DE ALVENARIA DE VEDAÇÃO COM ESPUMA DE POLIURETANO EXPANSIVA | M | 4 | 6.4 | 25.6
[6 empty] | 0 |  | ED-51156 | VIDRO COMUM LISO INCOLOR, ESP. 4MM, INCLUSIVE FIXAÇÃO E VEDAÇÃO COM GUARNIÇÃO/GAXETA DE BORRACHA NEOPRENE, FORNECIMENTO E INSTALAÇÃO, EXCLUSIVE CAIXILHO/PERFIL | M2 | -3.514 | 108.16 | -380.0742
[6 empty] | 0 |  | ED-51159 | VIDRO TEMPERADO INCOLOR, ESP. 8MM, INCLUSIVE FIXAÇÃO E VEDAÇÃO COM GUARNIÇÃO/GAXETA DE BORRACHA NEOPRENE, FORNECIMENTO E INSTALAÇÃO, EXCLUSIVE CAIXILHO/PERFIL | M2 | 3.514 | 198.95 | 699.1103
[6 empty] | 0 |  | MATED-12723 | JANELA DE ALUMINIO SOB ENCOMENDA, ACABAMENTO TIPO NATURAL, DE CORRER COM CONTRAMARCOS, INCLUSIVE FORNECIMENTO VIDRO LISO DE 4MM | M2 | 3.514 | 385.95 | 1356.2283
Materiais (F): | [5 empty] | 166 | Materiais (F): | [5 empty] | 1700.8644
|  | Serviço de Terceiros | Unidade_SER | Quantidade_SER | Custo_Unit_SER | Custo_Total_SER |  |  | Serviço de Terceiros | Unidade_MAT | Quantidade_MAT | Custo_Unit_MAT | Custo_Total_MAT
[6 empty] | 0 | [6 empty] | 0
[6 empty] | 0 | [6 empty] | 0
[6 empty] | 0 | [6 empty] | 0
Serviço de Terceiros (G): | [5 empty] | 0 | Serviço de Terceiros (G): | [5 empty] | 0
|  | Composição Auxiliar | Unidade_COMP | Quantidade_COMP | Custo_Unit_COMP | Custo_Total_COMP |  |  | Composição Auxiliar | Unidade_MAT | Quantidade_MAT | Custo_Unit_MAT | Custo_Total_MAT
[6 empty] | 0 | [6 empty] | 0
[6 empty] | 0 | [6 empty] | 0
[6 empty] | 0 | [6 empty] | 0
Composição Auxiliar (H): | [5 empty] | 0 | Composição Auxiliar (H): | [5 empty] | 0
Custo Unitário Total: (D)+(E)+(F)+(G)+(H) | [5 empty] | 166 | Custo Unitário Total: (D)+(E)+(F)+(G)+(H) | [5 empty] | 1747.7344
Bonificação 1(28,45%): | [5 empty] | 47.227 | Bonificação 1(28,22%): | [5 empty] | 493.2106
Preço Unitário Total: | [5 empty] | 213.227 | Preço Unitário Total: | [5 empty] | 2240.945

## J09
COMPOSIÇÃO DE CUSTO UNITÁRIO OBRA: UNIDADE BASICA DE SAUDE - UBS T2D | [6 empty] | COMPOSIÇÃO DE CUSTO UNITÁRIO OBRA: UNIDADE BASICA DE SAUDE - UBS T2T SEINFRA - SETOP- REGIÃO JEQUITINHONHA MUCURI - COM DESONERAÇÃO - MARÇO 2022
15.21 | [5 empty] | 28.45% | [6 empty] | 28.22%
Código: | Composição: | Serviço | Unidade_S | Quantidade_S | Custo_Unit_S |  | Código: | Composição: | Serviço | Unidade_S | Quantidade_S | Custo_Unit_S
16.23 | CF9123 | GUICHÊ - JANELA TIPO GUILHOTINA EM ALUMINIO E VIDRO | UN | 1 | 166 |  | ED-50963 | J09 | JO9 - JANELA CORRER EM VIDRO TEMPERADO INCOLOR 8 MM- ACABAMENTOS EM ALUMINIO ANODIZ. NATURAL - 220 X 140 CM | UND | 1 | 1540.8292
|  | Equipamentos | Unidade_Eq | Quantidade_Eq | Custo_Unit_Eq | Custo_Total_eq |  |  | Equipamentos | Unidade_Eq | Quantidade_Eq | Custo_Unit_Eq | Custo_Total_eq
[6 empty] | 0 | [6 empty] | 0
[6 empty] | 0 | [6 empty] | 0
[6 empty] | 0 | [6 empty] | 0
Total Equipamentos (D): | [5 empty] | 0 | Total Equipamentos (D): | [5 empty] | 0
|  | Mão de Obra | Unidade_MO | Quantidade_MO | Custo_Unit_MO | Custo_Total_MO |  |  | Mão de Obra | Unidade_MO | Quantidade_MO | Custo_Unit_MO | Custo_Total_MO
[6 empty] | 0 |  | ED-50381 | PEDREIRO COM ENCARGOS COMPLEMENTARES | HORA | 1 | 22.45 | 22.45
[6 empty] | 0 |  | ED-50367 | SERVENTE COM ENCARGOS COMPLEMENTARES | HORA | 1.5 | 16.28 | 24.42
0
Total Mão de Obra (E): | [5 empty] | 0 | Total Mão de Obra (E): | [5 empty] | 46.87
|  | Materiais | Unidade_MAT | Quantidade_MAT | Custo_Unit_MAT | Custo_Total_MAT |  |  | Materiais | Unidade_MAT | Quantidade_MAT | Custo_Unit_MAT | Custo_Total_MAT
|  | GUICHÊ - JANELA TIPO GUILHOTINA EM ALUMINIO E VIDRO | UN | 1 | 166 | 166 |  | ED-48397 | ENCUNHAMENTO DE ALVENARIA DE VEDAÇÃO COM ESPUMA DE POLIURETANO EXPANSIVA | M | 4 | 6.4 | 25.6
[6 empty] | 0 |  | ED-51156 | VIDRO COMUM LISO INCOLOR, ESP. 4MM, INCLUSIVE FIXAÇÃO E VEDAÇÃO COM GUARNIÇÃO/GAXETA DE BORRACHA NEOPRENE, FORNECIMENTO E INSTALAÇÃO, EXCLUSIVE CAIXILHO/PERFIL | M2 | -3.08 | 108.16 | -333.1328
[6 empty] | 0 |  | ED-51159 | VIDRO TEMPERADO INCOLOR, ESP. 8MM, INCLUSIVE FIXAÇÃO E VEDAÇÃO COM GUARNIÇÃO/GAXETA DE BORRACHA NEOPRENE, FORNECIMENTO E INSTALAÇÃO, EXCLUSIVE CAIXILHO/PERFIL | M2 | 3.08 | 198.95 | 612.766
[6 empty] | 0 |  | MATED-12723 | JANELA DE ALUMINIO SOB ENCOMENDA, ACABAMENTO TIPO NATURAL, DE CORRER COM CONTRAMARCOS, INCLUSIVE FORNECIMENTO VIDRO LISO DE 4MM | M2 | 3.08 | 385.95 | 1188.726
Materiais (F): | [5 empty] | 166 | Materiais (F): | [5 empty] | 1493.9592
|  | Serviço de Terceiros | Unidade_SER | Quantidade_SER | Custo_Unit_SER | Custo_Total_SER |  |  | Serviço de Terceiros | Unidade_MAT | Quantidade_MAT | Custo_Unit_MAT | Custo_Total_MAT
[6 empty] | 0 | [6 empty] | 0
[6 empty] | 0 | [6 empty] | 0
[6 empty] | 0 | [6 empty] | 0
Serviço de Terceiros (G): | [5 empty] | 0 | Serviço de Terceiros (G): | [5 empty] | 0
|  | Composição Auxiliar | Unidade_COMP | Quantidade_COMP | Custo_Unit_COMP | Custo_Total_COMP |  |  | Composição Auxiliar | Unidade_MAT | Quantidade_MAT | Custo_Unit_MAT | Custo_Total_MAT
[6 empty] | 0 | [6 empty] | 0
[6 empty] | 0 | [6 empty] | 0
[6 empty] | 0 | [6 empty] | 0
Composição Auxiliar (H): | [5 empty] | 0 | Composição Auxiliar (H): | [5 empty] | 0
Custo Unitário Total: (D)+(E)+(F)+(G)+(H) | [5 empty] | 166 | Custo Unitário Total: (D)+(E)+(F)+(G)+(H) | [5 empty] | 1540.8292
Bonificação 1(28,45%): | [5 empty] | 47.227 | Bonificação 1(28,22%): | [5 empty] | 434.822
Preço Unitário Total: | [5 empty] | 213.227 | Preço Unitário Total: | [5 empty] | 1975.6512

## J10
COMPOSIÇÃO DE CUSTO UNITÁRIO OBRA: UNIDADE BASICA DE SAUDE - UBS T2D | [6 empty] | COMPOSIÇÃO DE CUSTO UNITÁRIO OBRA: UNIDADE BASICA DE SAUDE - UBS T2T SEINFRA - SETOP- REGIÃO JEQUITINHONHA MUCURI - COM DESONERAÇÃO - MARÇO 2022
15.21 | [5 empty] | 28.45% | [6 empty] | 28.22%
Código: | Composição: | Serviço | Unidade_S | Quantidade_S | Custo_Unit_S |  | Código: | Composição: | Serviço | Unidade_S | Quantidade_S | Custo_Unit_S
16.23 | CF9123 | GUICHÊ - JANELA TIPO GUILHOTINA EM ALUMINIO E VIDRO | UN | 1 | 166 |  | ED-50963 | J10 | J10 - JANELA CORRER EM VIDRO TEMPERADO INCOLOR 8 MM- ACABAMENTOS EM ALUMINIO ANODIZ. NATURAL - 160 X 140 CM | UND | 1 | 1140.3676
|  | Equipamentos | Unidade_Eq | Quantidade_Eq | Custo_Unit_Eq | Custo_Total_eq |  |  | Equipamentos | Unidade_Eq | Quantidade_Eq | Custo_Unit_Eq | Custo_Total_eq
[6 empty] | 0 | [6 empty] | 0
[6 empty] | 0 | [6 empty] | 0
[6 empty] | 0 | [6 empty] | 0
Total Equipamentos (D): | [5 empty] | 0 | Total Equipamentos (D): | [5 empty] | 0
|  | Mão de Obra | Unidade_MO | Quantidade_MO | Custo_Unit_MO | Custo_Total_MO |  |  | Mão de Obra | Unidade_MO | Quantidade_MO | Custo_Unit_MO | Custo_Total_MO
[6 empty] | 0 |  | ED-50381 | PEDREIRO COM ENCARGOS COMPLEMENTARES | HORA | 1 | 22.45 | 22.45
[6 empty] | 0 |  | ED-50367 | SERVENTE COM ENCARGOS COMPLEMENTARES | HORA | 1.5 | 16.28 | 24.42
0
Total Mão de Obra (E): | [5 empty] | 0 | Total Mão de Obra (E): | [5 empty] | 46.87
|  | Materiais | Unidade_MAT | Quantidade_MAT | Custo_Unit_MAT | Custo_Total_MAT |  |  | Materiais | Unidade_MAT | Quantidade_MAT | Custo_Unit_MAT | Custo_Total_MAT
|  | GUICHÊ - JANELA TIPO GUILHOTINA EM ALUMINIO E VIDRO | UN | 1 | 166 | 166 |  | ED-48397 | ENCUNHAMENTO DE ALVENARIA DE VEDAÇÃO COM ESPUMA DE POLIURETANO EXPANSIVA | M | 4 | 6.4 | 25.6
[6 empty] | 0 |  | ED-51156 | VIDRO COMUM LISO INCOLOR, ESP. 4MM, INCLUSIVE FIXAÇÃO E VEDAÇÃO COM GUARNIÇÃO/GAXETA DE BORRACHA NEOPRENE, FORNECIMENTO E INSTALAÇÃO, EXCLUSIVE CAIXILHO/PERFIL | M2 | -2.24 | 108.16 | -242.2784
[6 empty] | 0 |  | ED-51159 | VIDRO TEMPERADO INCOLOR, ESP. 8MM, INCLUSIVE FIXAÇÃO E VEDAÇÃO COM GUARNIÇÃO/GAXETA DE BORRACHA NEOPRENE, FORNECIMENTO E INSTALAÇÃO, EXCLUSIVE CAIXILHO/PERFIL | M2 | 2.24 | 198.95 | 445.648
[6 empty] | 0 |  | MATED-12723 | JANELA DE ALUMINIO SOB ENCOMENDA, ACABAMENTO TIPO NATURAL, DE CORRER COM CONTRAMARCOS, INCLUSIVE FORNECIMENTO VIDRO LISO DE 4MM | M2 | 2.24 | 385.95 | 864.528
Materiais (F): | [5 empty] | 166 | Materiais (F): | [5 empty] | 1093.4976
|  | Serviço de Terceiros | Unidade_SER | Quantidade_SER | Custo_Unit_SER | Custo_Total_SER |  |  | Serviço de Terceiros | Unidade_MAT | Quantidade_MAT | Custo_Unit_MAT | Custo_Total_MAT
[6 empty] | 0 | [6 empty] | 0
[6 empty] | 0 | [6 empty] | 0
[6 empty] | 0 | [6 empty] | 0
Serviço de Terceiros (G): | [5 empty] | 0 | Serviço de Terceiros (G): | [5 empty] | 0
|  | Composição Auxiliar | Unidade_COMP | Quantidade_COMP | Custo_Unit_COMP | Custo_Total_COMP |  |  | Composição Auxiliar | Unidade_MAT | Quantidade_MAT | Custo_Unit_MAT | Custo_Total_MAT
[6 empty] | 0 | [6 empty] | 0
[6 empty] | 0 | [6 empty] | 0
[6 empty] | 0 | [6 empty] | 0
Composição Auxiliar (H): | [5 empty] | 0 | Composição Auxiliar (H): | [5 empty] | 0
Custo Unitário Total: (D)+(E)+(F)+(G)+(H) | [5 empty] | 166 | Custo Unitário Total: (D)+(E)+(F)+(G)+(H) | [5 empty] | 1140.3676
Bonificação 1(28,45%): | [5 empty] | 47.227 | Bonificação 1(28,22%): | [5 empty] | 321.8117
Preço Unitário Total: | [5 empty] | 213.227 | Preço Unitário Total: | [5 empty] | 1462.1793

## J11
COMPOSIÇÃO DE CUSTO UNITÁRIO OBRA: UNIDADE BASICA DE SAUDE - UBS T2D | [6 empty] | COMPOSIÇÃO DE CUSTO UNITÁRIO OBRA: UNIDADE BASICA DE SAUDE - UBS T2T SEINFRA - SETOP- REGIÃO JEQUITINHONHA MUCURI - COM DESONERAÇÃO - MARÇO 2022
15.21 | [5 empty] | 28.45% | [6 empty] | 28.22%
Código: | Composição: | Serviço | Unidade_S | Quantidade_S | Custo_Unit_S |  | Código: | Composição: | Serviço | Unidade_S | Quantidade_S | Custo_Unit_S
16.23 | CF9123 | GUICHÊ - JANELA TIPO GUILHOTINA EM ALUMINIO E VIDRO | UN | 1 | 166 |  | ED-50963 | J11 | J11 - JANELA CORRER EM VIDRO TEMPERADO INCOLOR 8 MM- ACABAMENTOS EM ALUMINIO ANODIZ. NATURAL - 110 X 140 CM | UND | 1 | 806.6496
|  | Equipamentos | Unidade_Eq | Quantidade_Eq | Custo_Unit_Eq | Custo_Total_eq |  |  | Equipamentos | Unidade_Eq | Quantidade_Eq | Custo_Unit_Eq | Custo_Total_eq
[6 empty] | 0 | [6 empty] | 0
[6 empty] | 0 | [6 empty] | 0
[6 empty] | 0 | [6 empty] | 0
Total Equipamentos (D): | [5 empty] | 0 | Total Equipamentos (D): | [5 empty] | 0
|  | Mão de Obra | Unidade_MO | Quantidade_MO | Custo_Unit_MO | Custo_Total_MO |  |  | Mão de Obra | Unidade_MO | Quantidade_MO | Custo_Unit_MO | Custo_Total_MO
[6 empty] | 0 |  | ED-50381 | PEDREIRO COM ENCARGOS COMPLEMENTARES | HORA | 1 | 22.45 | 22.45
[6 empty] | 0 |  | ED-50367 | SERVENTE COM ENCARGOS COMPLEMENTARES | HORA | 1.5 | 16.28 | 24.42
0
Total Mão de Obra (E): | [5 empty] | 0 | Total Mão de Obra (E): | [5 empty] | 46.87
|  | Materiais | Unidade_MAT | Quantidade_MAT | Custo_Unit_MAT | Custo_Total_MAT |  |  | Materiais | Unidade_MAT | Quantidade_MAT | Custo_Unit_MAT | Custo_Total_MAT
|  | GUICHÊ - JANELA TIPO GUILHOTINA EM ALUMINIO E VIDRO | UN | 1 | 166 | 166 |  | ED-48397 | ENCUNHAMENTO DE ALVENARIA DE VEDAÇÃO COM ESPUMA DE POLIURETANO EXPANSIVA | M | 4 | 6.4 | 25.6
[6 empty] | 0 |  | ED-51156 | VIDRO COMUM LISO INCOLOR, ESP. 4MM, INCLUSIVE FIXAÇÃO E VEDAÇÃO COM GUARNIÇÃO/GAXETA DE BORRACHA NEOPRENE, FORNECIMENTO E INSTALAÇÃO, EXCLUSIVE CAIXILHO/PERFIL | M2 | -1.54 | 108.16 | -166.5664
[6 empty] | 0 |  | ED-51159 | VIDRO TEMPERADO INCOLOR, ESP. 8MM, INCLUSIVE FIXAÇÃO E VEDAÇÃO COM GUARNIÇÃO/GAXETA DE BORRACHA NEOPRENE, FORNECIMENTO E INSTALAÇÃO, EXCLUSIVE CAIXILHO/PERFIL | M2 | 1.54 | 198.95 | 306.383
[6 empty] | 0 |  | MATED-12723 | JANELA DE ALUMINIO SOB ENCOMENDA, ACABAMENTO TIPO NATURAL, DE CORRER COM CONTRAMARCOS, INCLUSIVE FORNECIMENTO VIDRO LISO DE 4MM | M2 | 1.54 | 385.95 | 594.363
Materiais (F): | [5 empty] | 166 | Materiais (F): | [5 empty] | 759.7796
|  | Serviço de Terceiros | Unidade_SER | Quantidade_SER | Custo_Unit_SER | Custo_Total_SER |  |  | Serviço de Terceiros | Unidade_MAT | Quantidade_MAT | Custo_Unit_MAT | Custo_Total_MAT
[6 empty] | 0 | [6 empty] | 0
[6 empty] | 0 | [6 empty] | 0
[6 empty] | 0 | [6 empty] | 0
Serviço de Terceiros (G): | [5 empty] | 0 | Serviço de Terceiros (G): | [5 empty] | 0
|  | Composição Auxiliar | Unidade_COMP | Quantidade_COMP | Custo_Unit_COMP | Custo_Total_COMP |  |  | Composição Auxiliar | Unidade_MAT | Quantidade_MAT | Custo_Unit_MAT | Custo_Total_MAT
[6 empty] | 0 | [6 empty] | 0
[6 empty] | 0 | [6 empty] | 0
[6 empty] | 0 | [6 empty] | 0
Composição Auxiliar (H): | [5 empty] | 0 | Composição Auxiliar (H): | [5 empty] | 0
Custo Unitário Total: (D)+(E)+(F)+(G)+(H) | [5 empty] | 166 | Custo Unitário Total: (D)+(E)+(F)+(G)+(H) | [5 empty] | 806.6496
Bonificação 1(28,45%): | [5 empty] | 47.227 | Bonificação 1(28,22%): | [5 empty] | 227.6365
Preço Unitário Total: | [5 empty] | 213.227 | Preço Unitário Total: | [5 empty] | 1034.2861

## J12
COMPOSIÇÃO DE CUSTO UNITÁRIO OBRA: UNIDADE BASICA DE SAUDE - UBS T2D | [6 empty] | COMPOSIÇÃO DE CUSTO UNITÁRIO OBRA: UNIDADE BASICA DE SAUDE - UBS T2T SEINFRA - SETOP- REGIÃO JEQUITINHONHA MUCURI - COM DESONERAÇÃO - MARÇO 2022
15.21 | [5 empty] | 28.45% | [6 empty] | 28.22%
Código: | Composição: | Serviço | Unidade_S | Quantidade_S | Custo_Unit_S |  | Código: | Composição: | Serviço | Unidade_S | Quantidade_S | Custo_Unit_S
16.23 | CF9123 | GUICHÊ - JANELA TIPO GUILHOTINA EM ALUMINIO E VIDRO | UN | 1 | 166 |  | ED-50963 | J12 | J12 - JANELA CORRER EM VIDRO TEMPERADO INCOLOR 8 MM- ACABAMENTOS EM ALUMINIO ANODIZ. NATURAL - 285 x 140 CM | UND | 1 | 1974.6626
|  | Equipamentos | Unidade_Eq | Quantidade_Eq | Custo_Unit_Eq | Custo_Total_eq |  |  | Equipamentos | Unidade_Eq | Quantidade_Eq | Custo_Unit_Eq | Custo_Total_eq
[6 empty] | 0 | [6 empty] | 0
[6 empty] | 0 | [6 empty] | 0
[6 empty] | 0 | [6 empty] | 0
Total Equipamentos (D): | [5 empty] | 0 | Total Equipamentos (D): | [5 empty] | 0
|  | Mão de Obra | Unidade_MO | Quantidade_MO | Custo_Unit_MO | Custo_Total_MO |  |  | Mão de Obra | Unidade_MO | Quantidade_MO | Custo_Unit_MO | Custo_Total_MO
[6 empty] | 0 |  | ED-50381 | PEDREIRO COM ENCARGOS COMPLEMENTARES | HORA | 1 | 22.45 | 22.45
[6 empty] | 0 |  | ED-50367 | SERVENTE COM ENCARGOS COMPLEMENTARES | HORA | 1.5 | 16.28 | 24.42
0
Total Mão de Obra (E): | [5 empty] | 0 | Total Mão de Obra (E): | [5 empty] | 46.87
|  | Materiais | Unidade_MAT | Quantidade_MAT | Custo_Unit_MAT | Custo_Total_MAT |  |  | Materiais | Unidade_MAT | Quantidade_MAT | Custo_Unit_MAT | Custo_Total_MAT
|  | GUICHÊ - JANELA TIPO GUILHOTINA EM ALUMINIO E VIDRO | UN | 1 | 166 | 166 |  | ED-48397 | ENCUNHAMENTO DE ALVENARIA DE VEDAÇÃO COM ESPUMA DE POLIURETANO EXPANSIVA | M | 4 | 6.4 | 25.6
[6 empty] | 0 |  | ED-51156 | VIDRO COMUM LISO INCOLOR, ESP. 4MM, INCLUSIVE FIXAÇÃO E VEDAÇÃO COM GUARNIÇÃO/GAXETA DE BORRACHA NEOPRENE, FORNECIMENTO E INSTALAÇÃO, EXCLUSIVE CAIXILHO/PERFIL | M2 | -3.99 | 108.16 | -431.5584
[6 empty] | 0 |  | ED-51159 | VIDRO TEMPERADO INCOLOR, ESP. 8MM, INCLUSIVE FIXAÇÃO E VEDAÇÃO COM GUARNIÇÃO/GAXETA DE BORRACHA NEOPRENE, FORNECIMENTO E INSTALAÇÃO, EXCLUSIVE CAIXILHO/PERFIL | M2 | 3.99 | 198.95 | 793.8105
[6 empty] | 0 |  | MATED-12723 | JANELA DE ALUMINIO SOB ENCOMENDA, ACABAMENTO TIPO NATURAL, DE CORRER COM CONTRAMARCOS, INCLUSIVE FORNECIMENTO VIDRO LISO DE 4MM | M2 | 3.99 | 385.95 | 1539.9405
Materiais (F): | [5 empty] | 166 | Materiais (F): | [5 empty] | 1927.7926
|  | Serviço de Terceiros | Unidade_SER | Quantidade_SER | Custo_Unit_SER | Custo_Total_SER |  |  | Serviço de Terceiros | Unidade_MAT | Quantidade_MAT | Custo_Unit_MAT | Custo_Total_MAT
[6 empty] | 0 | [6 empty] | 0
[6 empty] | 0 | [6 empty] | 0
[6 empty] | 0 | [6 empty] | 0
Serviço de Terceiros (G): | [5 empty] | 0 | Serviço de Terceiros (G): | [5 empty] | 0
|  | Composição Auxiliar | Unidade_COMP | Quantidade_COMP | Custo_Unit_COMP | Custo_Total_COMP |  |  | Composição Auxiliar | Unidade_MAT | Quantidade_MAT | Custo_Unit_MAT | Custo_Total_MAT
[6 empty] | 0 | [6 empty] | 0
[6 empty] | 0 | [6 empty] | 0
[6 empty] | 0 | [6 empty] | 0
Composição Auxiliar (H): | [5 empty] | 0 | Composição Auxiliar (H): | [5 empty] | 0
Custo Unitário Total: (D)+(E)+(F)+(G)+(H) | [5 empty] | 166 | Custo Unitário Total: (D)+(E)+(F)+(G)+(H) | [5 empty] | 1974.6626
Bonificação 1(28,45%): | [5 empty] | 47.227 | Bonificação 1(28,22%): | [5 empty] | 557.2498
Preço Unitário Total: | [5 empty] | 213.227 | Preço Unitário Total: | [5 empty] | 2531.9124

## J13
COMPOSIÇÃO DE CUSTO UNITÁRIO OBRA: UNIDADE BASICA DE SAUDE - UBS T2D | [6 empty] | COMPOSIÇÃO DE CUSTO UNITÁRIO OBRA: UNIDADE BASICA DE SAUDE - UBS T2T SEINFRA - SETOP- REGIÃO JEQUITINHONHA MUCURI - COM DESONERAÇÃO - MARÇO 2022
[6 empty] | 28.45% | [6 empty] | 28.22%
Código: | Composição: | Serviço | Unidade_S | Quantidade_S | Custo_Unit_S |  | Código: | Composição: | Serviço | Unidade_S | Quantidade_S | Custo_Unit_S
16.19 | CF9122 | J19 - JANELA BASCULANTE EM VIDRO TEMPERADO INCOLOR 8 MM COM PELICULA JATEADA- ACABAMENTOS EM ALUMINIO ANODIZ. NATURAL - 118 X 70 CM |  | 1 | 495.6 |  | ED-50961 | J13 | J13 - JANELA BASCULANTE EM VIDRO TEMPERADO INCOLOR 8 MM COM PELICULA JATEADA- ACABAMENTOS EM ALUMINIO ANODIZ. NATURAL - 102 X 70 CM | UND. | 1 | 425.2441
|  | Equipamentos | Unidade_Eq | Quantidade_Eq | Custo_Unit_Eq | Custo_Total_eq |  |  | Equipamentos | Unidade_Eq | Quantidade_Eq | Custo_Unit_Eq | Custo_Total_eq
[6 empty] | 0 | [6 empty] | 0
[6 empty] | 0 | [6 empty] | 0
[6 empty] | 0 | [6 empty] | 0
Total Equipamentos (D): | [5 empty] | 0 | Total Equipamentos (D): | [5 empty] | 0
|  | Mão de Obra | Unidade_MO | Quantidade_MO | Custo_Unit_MO | Custo_Total_MO |  |  | Mão de Obra | Unidade_MO | Quantidade_MO | Custo_Unit_MO | Custo_Total_MO
[6 empty] | 0 |  | ED-50381 | PEDREIRO COM ENCARGOS COMPLEMENTARES | HORA | 1 | 22.45 | 22.45
[6 empty] | 0 |  | ED-50367 | SERVENTE COM ENCARGOS COMPLEMENTARES | HORA | 2 | 16.28 | 32.56
0
Total Mão de Obra (E): | [5 empty] | 0 | Total Mão de Obra (E): | [5 empty] | 55.01
|  | Materiais | Unidade_MAT | Quantidade_MAT | Custo_Unit_MAT | Custo_Total_MAT |  |  | Materiais | Unidade_MAT | Quantidade_MAT | Custo_Unit_MAT | Custo_Total_MAT
|  | ESQUADRIA BASCULANTE EM VIDRO TEMPERADO INCOLOR 8 MM | M2 | 0.826 | 600 | 495.6 |  | MATED12722 | JANELA DE ALUMINIO SOB ENCOMENDA, ACABAMENTO TIPO NATURAL, BASCULA COM CONTRAMARCOS, INCLUSIVE FORNECIMENTO VIDRO LISO DE 4MM | M2 | 0.714 | 371.89 | 265.53
[6 empty] | 0 |  | ED-48397 | ENCUNHAMENTO DE ALVENARIA DE VEDAÇÃO COM ESPUMA DE POLIURETANO EXPANSIVA | M | 4 | 6.4 | 25.6
[6 empty] | 0 |  | ED-51156 | VIDRO COMUM LISO INCOLOR, ESP. 4MM, INCLUSIVE FIXAÇÃO E VEDAÇÃO COM GUARNIÇÃO/GAXETA DE BORRACHA NEOPRENE, FORNECIMENTO E INSTALAÇÃO, EXCLUSIVE CAIXILHO/PERFIL | M2 | -0.714 | 108.16 | -77.2262
[6 empty] | 0 |  | ED-51159 | VIDRO TEMPERADO INCOLOR, ESP. 8MM, INCLUSIVE FIXAÇÃO E VEDAÇÃO COM GUARNIÇÃO/GAXETA DE BORRACHA NEOPRENE, FORNECIMENTO E INSTALAÇÃO, EXCLUSIVE CAIXILHO/PERFIL | M2 | 0.714 | 198.95 | 142.0503
[9 empty] | PELÍCULA JATEADA | M2 | 0.714 | 20 | 14.28
Materiais (F): | [5 empty] | 495.6 | Materiais (F): | [5 empty] | 370.2341
|  | Serviço de Terceiros | Unidade_SER | Quantidade_SER | Custo_Unit_SER | Custo_Total_SER |  |  | Serviço de Terceiros | Unidade_MAT | Quantidade_MAT | Custo_Unit_MAT | Custo_Total_MAT
[6 empty] | 0 | [6 empty] | 0
[6 empty] | 0 | [6 empty] | 0
[6 empty] | 0 | [6 empty] | 0
Serviço de Terceiros (G): | [5 empty] | 0 | Serviço de Terceiros (G): | [5 empty] | 0
|  | Composição Auxiliar | Unidade_COMP | Quantidade_COMP | Custo_Unit_COMP | Custo_Total_COMP |  |  | Composição Auxiliar | Unidade_MAT | Quantidade_MAT | Custo_Unit_MAT | Custo_Total_MAT
[6 empty] | 0 | [6 empty] | 0
[6 empty] | 0 | [6 empty] | 0
[6 empty] | 0 | [6 empty] | 0
Composição Auxiliar (H): | [5 empty] | 0 | Composição Auxiliar (H): | [5 empty] | 0
Custo Unitário Total: (D)+(E)+(F)+(G)+(H) | [5 empty] | 495.6 | Custo Unitário Total: (D)+(E)+(F)+(G)+(H) | [5 empty] | 425.2441
Bonificação 1(28,45%): | [5 empty] | 140.9982 | Bonificação 1(28,22%): | [5 empty] | 120.0039
Preço Unitário Total: | [5 empty] | 636.5982 | Preço Unitário Total: | [5 empty] | 545.2479

## J14
COMPOSIÇÃO DE CUSTO UNITÁRIO OBRA: UNIDADE BASICA DE SAUDE - UBS T2D | [6 empty] | COMPOSIÇÃO DE CUSTO UNITÁRIO OBRA: UNIDADE BASICA DE SAUDE - UBS T2T SEINFRA - SETOP- REGIÃO JEQUITINHONHA MUCURI - COM DESONERAÇÃO - MARÇO 2022
[6 empty] | 28.45% | [6 empty] | 28.22%
Código: | Composição: | Serviço | Unidade_S | Quantidade_S | Custo_Unit_S |  | Código: | Composição: | Serviço | Unidade_S | Quantidade_S | Custo_Unit_S
16.19 | CF9122 | J19 - JANELA BASCULANTE EM VIDRO TEMPERADO INCOLOR 8 MM COM PELICULA JATEADA- ACABAMENTOS EM ALUMINIO ANODIZ. NATURAL - 118 X 70 CM |  | 1 | 495.6 |  | ED-50961 | J14 | J14 - JANELA BASCULANTE EM VIDRO TEMPERADO INCOLOR 8 MM COM PELICULA JATEADA- ACABAMENTOS EM ALUMINIO ANODIZ. NATURAL - 130 X 70 CM | UND. | 1 | 519.8489
|  | Equipamentos | Unidade_Eq | Quantidade_Eq | Custo_Unit_Eq | Custo_Total_eq |  |  | Equipamentos | Unidade_Eq | Quantidade_Eq | Custo_Unit_Eq | Custo_Total_eq
[6 empty] | 0 | [6 empty] | 0
[6 empty] | 0 | [6 empty] | 0
[6 empty] | 0 | [6 empty] | 0
Total Equipamentos (D): | [5 empty] | 0 | Total Equipamentos (D): | [5 empty] | 0
|  | Mão de Obra | Unidade_MO | Quantidade_MO | Custo_Unit_MO | Custo_Total_MO |  |  | Mão de Obra | Unidade_MO | Quantidade_MO | Custo_Unit_MO | Custo_Total_MO
[6 empty] | 0 |  | ED-50381 | PEDREIRO COM ENCARGOS COMPLEMENTARES | HORA | 1 | 22.45 | 22.45
[6 empty] | 0 |  | ED-50367 | SERVENTE COM ENCARGOS COMPLEMENTARES | HORA | 2 | 16.28 | 32.56
0
Total Mão de Obra (E): | [5 empty] | 0 | Total Mão de Obra (E): | [5 empty] | 55.01
|  | Materiais | Unidade_MAT | Quantidade_MAT | Custo_Unit_MAT | Custo_Total_MAT |  |  | Materiais | Unidade_MAT | Quantidade_MAT | Custo_Unit_MAT | Custo_Total_MAT
|  | ESQUADRIA BASCULANTE EM VIDRO TEMPERADO INCOLOR 8 MM | M2 | 0.826 | 600 | 495.6 |  | MATED12722 | JANELA DE ALUMINIO SOB ENCOMENDA, ACABAMENTO TIPO NATURAL, BASCULA COM CONTRAMARCOS, INCLUSIVE FORNECIMENTO VIDRO LISO DE 4MM | M2 | 0.91 | 371.89 | 338.42
[6 empty] | 0 |  | ED-48397 | ENCUNHAMENTO DE ALVENARIA DE VEDAÇÃO COM ESPUMA DE POLIURETANO EXPANSIVA | M | 4 | 6.4 | 25.6
[6 empty] | 0 |  | ED-51156 | VIDRO COMUM LISO INCOLOR, ESP. 4MM, INCLUSIVE FIXAÇÃO E VEDAÇÃO COM GUARNIÇÃO/GAXETA DE BORRACHA NEOPRENE, FORNECIMENTO E INSTALAÇÃO, EXCLUSIVE CAIXILHO/PERFIL | M2 | -0.91 | 108.16 | -98.4256
[6 empty] | 0 |  | ED-51159 | VIDRO TEMPERADO INCOLOR, ESP. 8MM, INCLUSIVE FIXAÇÃO E VEDAÇÃO COM GUARNIÇÃO/GAXETA DE BORRACHA NEOPRENE, FORNECIMENTO E INSTALAÇÃO, EXCLUSIVE CAIXILHO/PERFIL | M2 | 0.91 | 198.95 | 181.0445
[9 empty] | PELÍCULA JATEADA | M2 | 0.91 | 20 | 18.2
Materiais (F): | [5 empty] | 495.6 | Materiais (F): | [5 empty] | 464.8389
|  | Serviço de Terceiros | Unidade_SER | Quantidade_SER | Custo_Unit_SER | Custo_Total_SER |  |  | Serviço de Terceiros | Unidade_MAT | Quantidade_MAT | Custo_Unit_MAT | Custo_Total_MAT
[6 empty] | 0 | [6 empty] | 0
[6 empty] | 0 | [6 empty] | 0
[6 empty] | 0 | [6 empty] | 0
Serviço de Terceiros (G): | [5 empty] | 0 | Serviço de Terceiros (G): | [5 empty] | 0
|  | Composição Auxiliar | Unidade_COMP | Quantidade_COMP | Custo_Unit_COMP | Custo_Total_COMP |  |  | Composição Auxiliar | Unidade_MAT | Quantidade_MAT | Custo_Unit_MAT | Custo_Total_MAT
[6 empty] | 0 | [6 empty] | 0
[6 empty] | 0 | [6 empty] | 0
[6 empty] | 0 | [6 empty] | 0
Composição Auxiliar (H): | [5 empty] | 0 | Composição Auxiliar (H): | [5 empty] | 0
Custo Unitário Total: (D)+(E)+(F)+(G)+(H) | [5 empty] | 495.6 | Custo Unitário Total: (D)+(E)+(F)+(G)+(H) | [5 empty] | 519.8489
Bonificação 1(28,45%): | [5 empty] | 140.9982 | Bonificação 1(28,22%): | [5 empty] | 146.7014
Preço Unitário Total: | [5 empty] | 636.5982 | Preço Unitário Total: | [5 empty] | 666.5503

## J15
J15 | [6 empty] | COMPOSIÇÃO DE CUSTO UNITÁRIO OBRA: UNIDADE BASICA DE SAUDE - UBS T2T SEINFRA - SETOP- REGIÃO JEQUITINHONHA MUCURI - COM DESONERAÇÃO - MARÇO 2022
[6 empty] | 28.45% | [6 empty] | 28.22%
Código: | Composição: | Serviço | Unidade_S | Quantidade_S | Custo_Unit_S |  | Código: | Composição: | Serviço | Unidade_S | Quantidade_S | Custo_Unit_S
16.19 | CF9122 | J19 - JANELA BASCULANTE EM VIDRO TEMPERADO INCOLOR 8 MM COM PELICULA JATEADA- ACABAMENTOS EM ALUMINIO ANODIZ. NATURAL - 118 X 70 CM |  | 1 | 495.6 |  | ED-50961 | J15 | J15 - JANELA BASCULANTE EM VIDRO TEMPERADO INCOLOR 8 MM COM PELICULA JATEADA- ACABAMENTOS EM ALUMINIO ANODIZ. NATURAL - 165 X 70 CM | UND. | 1 | 636.7833
|  | Equipamentos | Unidade_Eq | Quantidade_Eq | Custo_Unit_Eq | Custo_Total_eq |  |  | Equipamentos | Unidade_Eq | Quantidade_Eq | Custo_Unit_Eq | Custo_Total_eq
[6 empty] | 0 | [6 empty] | 0
[6 empty] | 0 | [6 empty] | 0
[6 empty] | 0 | [6 empty] | 0
Total Equipamentos (D): | [5 empty] | 0 | Total Equipamentos (D): | [5 empty] | 0
|  | Mão de Obra | Unidade_MO | Quantidade_MO | Custo_Unit_MO | Custo_Total_MO |  |  | Mão de Obra | Unidade_MO | Quantidade_MO | Custo_Unit_MO | Custo_Total_MO
[6 empty] | 0 |  | ED-50381 | PEDREIRO COM ENCARGOS COMPLEMENTARES | HORA | 1 | 22.45 | 22.45
[6 empty] | 0 |  | ED-50367 | SERVENTE COM ENCARGOS COMPLEMENTARES | HORA | 2 | 16.28 | 32.56
0
Total Mão de Obra (E): | [5 empty] | 0 | Total Mão de Obra (E): | [5 empty] | 55.01
|  | Materiais | Unidade_MAT | Quantidade_MAT | Custo_Unit_MAT | Custo_Total_MAT |  |  | Materiais | Unidade_MAT | Quantidade_MAT | Custo_Unit_MAT | Custo_Total_MAT
|  | ESQUADRIA BASCULANTE EM VIDRO TEMPERADO INCOLOR 8 MM | M2 | 0.826 | 600 | 495.6 |  | MATED12722 | JANELA DE ALUMINIO SOB ENCOMENDA, ACABAMENTO TIPO NATURAL, BASCULA COM CONTRAMARCOS, INCLUSIVE FORNECIMENTO VIDRO LISO DE 4MM | M2 | 1.15 | 371.89 | 427.67
[6 empty] | 0 |  | ED-48397 | ENCUNHAMENTO DE ALVENARIA DE VEDAÇÃO COM ESPUMA DE POLIURETANO EXPANSIVA | M | 4 | 6.4 | 25.6
[6 empty] | 0 |  | ED-51156 | VIDRO COMUM LISO INCOLOR, ESP. 4MM, INCLUSIVE FIXAÇÃO E VEDAÇÃO COM GUARNIÇÃO/GAXETA DE BORRACHA NEOPRENE, FORNECIMENTO E INSTALAÇÃO, EXCLUSIVE CAIXILHO/PERFIL | M2 | -1.15 | 108.16 | -124.384
[6 empty] | 0 |  | ED-51159 | VIDRO TEMPERADO INCOLOR, ESP. 8MM, INCLUSIVE FIXAÇÃO E VEDAÇÃO COM GUARNIÇÃO/GAXETA DE BORRACHA NEOPRENE, FORNECIMENTO E INSTALAÇÃO, EXCLUSIVE CAIXILHO/PERFIL | M2 | 1.155 | 198.95 | 229.7872
[9 empty] | PELÍCULA JATEADA | M2 | 1.155 | 20 | 23.1
Materiais (F): | [5 empty] | 495.6 | Materiais (F): | [5 empty] | 581.7733
|  | Serviço de Terceiros | Unidade_SER | Quantidade_SER | Custo_Unit_SER | Custo_Total_SER |  |  | Serviço de Terceiros | Unidade_MAT | Quantidade_MAT | Custo_Unit_MAT | Custo_Total_MAT
[6 empty] | 0 | [6 empty] | 0
[6 empty] | 0 | [6 empty] | 0
[6 empty] | 0 | [6 empty] | 0
Serviço de Terceiros (G): | [5 empty] | 0 | Serviço de Terceiros (G): | [5 empty] | 0
|  | Composição Auxiliar | Unidade_COMP | Quantidade_COMP | Custo_Unit_COMP | Custo_Total_COMP |  |  | Composição Auxiliar | Unidade_MAT | Quantidade_MAT | Custo_Unit_MAT | Custo_Total_MAT
[6 empty] | 0 | [6 empty] | 0
[6 empty] | 0 | [6 empty] | 0
[6 empty] | 0 | [6 empty] | 0
Composição Auxiliar (H): | [5 empty] | 0 | Composição Auxiliar (H): | [5 empty] | 0
Custo Unitário Total: (D)+(E)+(F)+(G)+(H) | [5 empty] | 495.6 | Custo Unitário Total: (D)+(E)+(F)+(G)+(H) | [5 empty] | 636.7833
Bonificação 1(28,45%): | [5 empty] | 140.9982 | Bonificação 1(28,22%): | [5 empty] | 179.7002
Preço Unitário Total: | [5 empty] | 636.5982 | Preço Unitário Total: | [5 empty] | 816.4835

## J16
COMPOSIÇÃO DE CUSTO UNITÁRIO OBRA: UNIDADE BASICA DE SAUDE - UBS T2D | [6 empty] | COMPOSIÇÃO DE CUSTO UNITÁRIO OBRA: UNIDADE BASICA DE SAUDE - UBS T2T SEINFRA - SETOP- REGIÃO JEQUITINHONHA MUCURI - COM DESONERAÇÃO - MARÇO 2022
15.21 | [5 empty] | 28.45% | [6 empty] | 28.22%
Código: | Composição: | Serviço | Unidade_S | Quantidade_S | Custo_Unit_S |  | Código: | Composição: | Serviço | Unidade_S | Quantidade_S | Custo_Unit_S
16.23 | CF9123 | GUICHÊ - JANELA TIPO GUILHOTINA EM ALUMINIO E VIDRO | UN | 1 | 166 |  | ED-50963 | J16 | J16 - JANELA CORRER EM VIDRO TEMPERADO INCOLOR 8 MM- ACABAMENTOS EM ALUMINIO ANODIZ. NATURAL - 185 X 140 CM | UND | 1 | 1303.7066
|  | Equipamentos | Unidade_Eq | Quantidade_Eq | Custo_Unit_Eq | Custo_Total_eq |  |  | Equipamentos | Unidade_Eq | Quantidade_Eq | Custo_Unit_Eq | Custo_Total_eq
[6 empty] | 0 | [6 empty] | 0
[6 empty] | 0 | [6 empty] | 0
[6 empty] | 0 | [6 empty] | 0
Total Equipamentos (D): | [5 empty] | 0 | Total Equipamentos (D): | [5 empty] | 0
|  | Mão de Obra | Unidade_MO | Quantidade_MO | Custo_Unit_MO | Custo_Total_MO |  |  | Mão de Obra | Unidade_MO | Quantidade_MO | Custo_Unit_MO | Custo_Total_MO
[6 empty] | 0 |  | ED-50381 | PEDREIRO COM ENCARGOS COMPLEMENTARES | HORA | 1 | 20.61 | 20.61
[6 empty] | 0 |  | ED-50367 | SERVENTE COM ENCARGOS COMPLEMENTARES | HORA | 1.5 | 15.16 | 22.74
0
Total Mão de Obra (E): | [5 empty] | 0 | Total Mão de Obra (E): | [5 empty] | 43.35
|  | Materiais | Unidade_MAT | Quantidade_MAT | Custo_Unit_MAT | Custo_Total_MAT |  |  | Materiais | Unidade_MAT | Quantidade_MAT | Custo_Unit_MAT | Custo_Total_MAT
|  | GUICHÊ - JANELA TIPO GUILHOTINA EM ALUMINIO E VIDRO | UN | 1 | 166 | 166 |  | ED-48397 | ENCUNHAMENTO DE ALVENARIA DE VEDAÇÃO COM ESPUMA DE POLIURETANO EXPANSIVA | M | 4 | 6.4 | 25.6
[6 empty] | 0 |  | ED-51156 | VIDRO COMUM LISO INCOLOR, ESP. 4MM, INCLUSIVE FIXAÇÃO E VEDAÇÃO COM GUARNIÇÃO/GAXETA DE BORRACHA NEOPRENE, FORNECIMENTO E INSTALAÇÃO, EXCLUSIVE CAIXILHO/PERFIL | M2 | -2.59 | 108.16 | -280.1344
[6 empty] | 0 |  | ED-51159 | VIDRO TEMPERADO INCOLOR, ESP. 8MM, INCLUSIVE FIXAÇÃO E VEDAÇÃO COM GUARNIÇÃO/GAXETA DE BORRACHA NEOPRENE, FORNECIMENTO E INSTALAÇÃO, EXCLUSIVE CAIXILHO/PERFIL | M2 | 2.59 | 198.95 | 515.2805
[6 empty] | 0 |  | MATED-12723 | JANELA DE ALUMINIO SOB ENCOMENDA, ACABAMENTO TIPO NATURAL, DE CORRER COM CONTRAMARCOS, INCLUSIVE FORNECIMENTO VIDRO LISO DE 4MM | M2 | 2.59 | 385.95 | 999.6105
Materiais (F): | [5 empty] | 166 | Materiais (F): | [5 empty] | 1260.3566
|  | Serviço de Terceiros | Unidade_SER | Quantidade_SER | Custo_Unit_SER | Custo_Total_SER |  |  | Serviço de Terceiros | Unidade_MAT | Quantidade_MAT | Custo_Unit_MAT | Custo_Total_MAT
[6 empty] | 0 | [6 empty] | 0
[6 empty] | 0 | [6 empty] | 0
[6 empty] | 0 | [6 empty] | 0
Serviço de Terceiros (G): | [5 empty] | 0 | Serviço de Terceiros (G): | [5 empty] | 0
|  | Composição Auxiliar | Unidade_COMP | Quantidade_COMP | Custo_Unit_COMP | Custo_Total_COMP |  |  | Composição Auxiliar | Unidade_MAT | Quantidade_MAT | Custo_Unit_MAT | Custo_Total_MAT
[6 empty] | 0 | [6 empty] | 0
[6 empty] | 0 | [6 empty] | 0
[6 empty] | 0 | [6 empty] | 0
Composição Auxiliar (H): | [5 empty] | 0 | Composição Auxiliar (H): | [5 empty] | 0
Custo Unitário Total: (D)+(E)+(F)+(G)+(H) | [5 empty] | 166 | Custo Unitário Total: (D)+(E)+(F)+(G)+(H) | [5 empty] | 1303.7066
Bonificação 1(28,45%): | [5 empty] | 47.227 | Bonificação 1(28,22%): | [5 empty] | 367.906
Preço Unitário Total: | [5 empty] | 213.227 | Preço Unitário Total: | [5 empty] | 1671.6126

## J17
COMPOSIÇÃO DE CUSTO UNITÁRIO OBRA: UNIDADE BASICA DE SAUDE - UBS T2D | [6 empty] | COMPOSIÇÃO DE CUSTO UNITÁRIO OBRA: UNIDADE BASICA DE SAUDE - UBS T2T SEINFRA - SETOP- REGIÃO JEQUITINHONHA MUCURI - COM DESONERAÇÃO - MARÇO 2022
[6 empty] | 28.45% | [6 empty] | 28.22%
Código: | Composição: | Serviço | Unidade_S | Quantidade_S | Custo_Unit_S |  | Código: | Composição: | Serviço | Unidade_S | Quantidade_S | Custo_Unit_S
16.19 | CF9122 | J19 - JANELA BASCULANTE EM VIDRO TEMPERADO INCOLOR 8 MM COM PELICULA JATEADA- ACABAMENTOS EM ALUMINIO ANODIZ. NATURAL - 118 X 70 CM |  | 1 | 495.6 |  | ED-50961 | J17 | J17 - JANELA BASCULANTE EM VIDRO TEMPERADO INCOLOR 8 MM COM PELICULA JATEADA - ACABAMENTOS EM ALUMINIO ANODIZ. NATURAL - 70 X 70 CM | UND. | 1 | 317.1271
|  | Equipamentos | Unidade_Eq | Quantidade_Eq | Custo_Unit_Eq | Custo_Total_eq |  |  | Equipamentos | Unidade_Eq | Quantidade_Eq | Custo_Unit_Eq | Custo_Total_eq
[6 empty] | 0 | [6 empty] | 0
[6 empty] | 0 | [6 empty] | 0
[6 empty] | 0 | [6 empty] | 0
Total Equipamentos (D): | [5 empty] | 0 | Total Equipamentos (D): | [5 empty] | 0
|  | Mão de Obra | Unidade_MO | Quantidade_MO | Custo_Unit_MO | Custo_Total_MO |  |  | Mão de Obra | Unidade_MO | Quantidade_MO | Custo_Unit_MO | Custo_Total_MO
[6 empty] | 0 |  | ED-50381 | PEDREIRO COM ENCARGOS COMPLEMENTARES | HORA | 1 | 22.45 | 22.45
[6 empty] | 0 |  | ED-50367 | SERVENTE COM ENCARGOS COMPLEMENTARES | HORA | 2 | 16.28 | 32.56
0
Total Mão de Obra (E): | [5 empty] | 0 | Total Mão de Obra (E): | [5 empty] | 55.01
|  | Materiais | Unidade_MAT | Quantidade_MAT | Custo_Unit_MAT | Custo_Total_MAT |  |  | Materiais | Unidade_MAT | Quantidade_MAT | Custo_Unit_MAT | Custo_Total_MAT
|  | ESQUADRIA BASCULANTE EM VIDRO TEMPERADO INCOLOR 8 MM | M2 | 0.826 | 600 | 495.6 |  | MATED12722 | JANELA DE ALUMINIO SOB ENCOMENDA, ACABAMENTO TIPO NATURAL, BASCULA COM CONTRAMARCOS, INCLUSIVE FORNECIMENTO VIDRO LISO DE 4MM | M2 | 0.49 | 371.89 | 182.23
[6 empty] | 0 |  | ED-48397 | ENCUNHAMENTO DE ALVENARIA DE VEDAÇÃO COM ESPUMA DE POLIURETANO EXPANSIVA | M | 4 | 6.4 | 25.6
[6 empty] | 0 |  | ED-51156 | VIDRO COMUM LISO INCOLOR, ESP. 4MM, INCLUSIVE FIXAÇÃO E VEDAÇÃO COM GUARNIÇÃO/GAXETA DE BORRACHA NEOPRENE, FORNECIMENTO E INSTALAÇÃO, EXCLUSIVE CAIXILHO/PERFIL | M2 | -0.49 | 108.16 | -52.9984
[6 empty] | 0 |  | ED-51159 | VIDRO TEMPERADO INCOLOR, ESP. 8MM, INCLUSIVE FIXAÇÃO E VEDAÇÃO COM GUARNIÇÃO/GAXETA DE BORRACHA NEOPRENE, FORNECIMENTO E INSTALAÇÃO, EXCLUSIVE CAIXILHO/PERFIL | M2 | 0.49 | 198.95 | 97.4855
[9 empty] | PELÍCULA JATEADA | M2 | 0.49 | 20 | 9.8
Materiais (F): | [5 empty] | 495.6 | Materiais (F): | [5 empty] | 262.1171
|  | Serviço de Terceiros | Unidade_SER | Quantidade_SER | Custo_Unit_SER | Custo_Total_SER |  |  | Serviço de Terceiros | Unidade_MAT | Quantidade_MAT | Custo_Unit_MAT | Custo_Total_MAT
[6 empty] | 0 | [6 empty] | 0
[6 empty] | 0 | [6 empty] | 0
[6 empty] | 0 | [6 empty] | 0
Serviço de Terceiros (G): | [5 empty] | 0 | Serviço de Terceiros (G): | [5 empty] | 0
|  | Composição Auxiliar | Unidade_COMP | Quantidade_COMP | Custo_Unit_COMP | Custo_Total_COMP |  |  | Composição Auxiliar | Unidade_MAT | Quantidade_MAT | Custo_Unit_MAT | Custo_Total_MAT
[6 empty] | 0 | [6 empty] | 0
[6 empty] | 0 | [6 empty] | 0
[6 empty] | 0 | [6 empty] | 0
Composição Auxiliar (H): | [5 empty] | 0 | Composição Auxiliar (H): | [5 empty] | 0
Custo Unitário Total: (D)+(E)+(F)+(G)+(H) | [5 empty] | 495.6 | Custo Unitário Total: (D)+(E)+(F)+(G)+(H) | [5 empty] | 317.1271
Bonificação 1(28,45%): | [5 empty] | 140.9982 | Bonificação 1(28,22%): | [5 empty] | 89.4933
Preço Unitário Total: | [5 empty] | 636.5982 | Preço Unitário Total: | [5 empty] | 406.6204

## J18
COMPOSIÇÃO DE CUSTO UNITÁRIO OBRA: UNIDADE BASICA DE SAUDE - UBS T2D | [6 empty] | COMPOSIÇÃO DE CUSTO UNITÁRIO OBRA: UNIDADE BASICA DE SAUDE - UBS T2T SEINFRA - SETOP- REGIÃO JEQUITINHONHA MUCURI - COM DESONERAÇÃO - MARÇO 2022
[6 empty] | 28.45% | [6 empty] | 28.22%
Código: | Composição: | Serviço | Unidade_S | Quantidade_S | Custo_Unit_S |  | Código: | Composição: | Serviço | Unidade_S | Quantidade_S | Custo_Unit_S
16.19 | CF9122 | J19 - JANELA BASCULANTE EM VIDRO TEMPERADO INCOLOR 8 MM COM PELICULA JATEADA- ACABAMENTOS EM ALUMINIO ANODIZ. NATURAL - 118 X 70 CM |  | 1 | 495.6 |  | ED-50961 | J18 | J18 - JANELA BASCULANTE EM VIDRO TEMPERADO INCOLOR 8 MM COM PELICULA JATEADA- ACABAMENTOS EM ALUMINIO ANODIZ. NATURAL - 242 X 70 CM | UND. | 1 | 1264.7143
|  | Equipamentos | Unidade_Eq | Quantidade_Eq | Custo_Unit_Eq | Custo_Total_eq |  |  | Equipamentos | Unidade_Eq | Quantidade_Eq | Custo_Unit_Eq | Custo_Total_eq
[6 empty] | 0 | [6 empty] | 0
[6 empty] | 0 | [6 empty] | 0
[6 empty] | 0 | [6 empty] | 0
Total Equipamentos (D): | [5 empty] | 0 | Total Equipamentos (D): | [5 empty] | 0
|  | Mão de Obra | Unidade_MO | Quantidade_MO | Custo_Unit_MO | Custo_Total_MO |  |  | Mão de Obra | Unidade_MO | Quantidade_MO | Custo_Unit_MO | Custo_Total_MO
[6 empty] | 0 |  | ED-50381 | PEDREIRO COM ENCARGOS COMPLEMENTARES | HORA | 1 | 22.45 | 22.45
[6 empty] | 0 |  | ED-50367 | SERVENTE COM ENCARGOS COMPLEMENTARES | HORA | 2 | 16.28 | 32.56
0
Total Mão de Obra (E): | [5 empty] | 0 | Total Mão de Obra (E): | [5 empty] | 55.01
|  | Materiais | Unidade_MAT | Quantidade_MAT | Custo_Unit_MAT | Custo_Total_MAT |  |  | Materiais | Unidade_MAT | Quantidade_MAT | Custo_Unit_MAT | Custo_Total_MAT
|  | ESQUADRIA BASCULANTE EM VIDRO TEMPERADO INCOLOR 8 MM | M2 | 0.826 | 600 | 495.6 |  | MATED12722 | JANELA DE ALUMINIO SOB ENCOMENDA, ACABAMENTO TIPO NATURAL, BASCULA COM CONTRAMARCOS, INCLUSIVE FORNECIMENTO VIDRO LISO DE 4MM | M2 | 1.694 | 371.89 | 629.98
[6 empty] | 0 |  | ED-48397 | ENCUNHAMENTO DE ALVENARIA DE VEDAÇÃO COM ESPUMA DE POLIURETANO EXPANSIVA | M | 4 | 6.4 | 25.6
[6 empty] | 0 |  | ED-51156 | VIDRO COMUM LISO INCOLOR, ESP. 4MM, INCLUSIVE FIXAÇÃO E VEDAÇÃO COM GUARNIÇÃO/GAXETA DE BORRACHA NEOPRENE, FORNECIMENTO E INSTALAÇÃO, EXCLUSIVE CAIXILHO/PERFIL | M2 | 1.694 | 108.16 | 183.223
[6 empty] | 0 |  | ED-51159 | VIDRO TEMPERADO INCOLOR, ESP. 8MM, INCLUSIVE FIXAÇÃO E VEDAÇÃO COM GUARNIÇÃO/GAXETA DE BORRACHA NEOPRENE, FORNECIMENTO E INSTALAÇÃO, EXCLUSIVE CAIXILHO/PERFIL | M2 | 1.694 | 198.95 | 337.0213
[9 empty] | PELÍCULA JATEADA | M2 | 1.694 | 20 | 33.88
Materiais (F): | [5 empty] | 495.6 | Materiais (F): | [5 empty] | 1209.7043
|  | Serviço de Terceiros | Unidade_SER | Quantidade_SER | Custo_Unit_SER | Custo_Total_SER |  |  | Serviço de Terceiros | Unidade_MAT | Quantidade_MAT | Custo_Unit_MAT | Custo_Total_MAT
[6 empty] | 0 | [6 empty] | 0
[6 empty] | 0 | [6 empty] | 0
[6 empty] | 0 | [6 empty] | 0
Serviço de Terceiros (G): | [5 empty] | 0 | Serviço de Terceiros (G): | [5 empty] | 0
|  | Composição Auxiliar | Unidade_COMP | Quantidade_COMP | Custo_Unit_COMP | Custo_Total_COMP |  |  | Composição Auxiliar | Unidade_MAT | Quantidade_MAT | Custo_Unit_MAT | Custo_Total_MAT
[6 empty] | 0 | [6 empty] | 0
[6 empty] | 0 | [6 empty] | 0
[6 empty] | 0 | [6 empty] | 0
Composição Auxiliar (H): | [5 empty] | 0 | Composição Auxiliar (H): | [5 empty] | 0
Custo Unitário Total: (D)+(E)+(F)+(G)+(H) | [5 empty] | 495.6 | Custo Unitário Total: (D)+(E)+(F)+(G)+(H) | [5 empty] | 1264.7143
Bonificação 1(28,45%): | [5 empty] | 140.9982 | Bonificação 1(28,22%): | [5 empty] | 356.9024
Preço Unitário Total: | [5 empty] | 636.5982 | Preço Unitário Total: | [5 empty] | 1621.6167

## J19
COMPOSIÇÃO DE CUSTO UNITÁRIO OBRA: UNIDADE BASICA DE SAUDE - UBS T2D | [6 empty] | COMPOSIÇÃO DE CUSTO UNITÁRIO OBRA: UNIDADE BASICA DE SAUDE - UBS T2T SEINFRA - SETOP- REGIÃO JEQUITINHONHA MUCURI - COM DESONERAÇÃO - MARÇO 2022
[6 empty] | 28.45% | [6 empty] | 28.22%
Código: | Composição: | Serviço | Unidade_S | Quantidade_S | Custo_Unit_S |  | Código: | Composição: | Serviço | Unidade_S | Quantidade_S | Custo_Unit_S
16.19 | CF9122 | J19 - JANELA BASCULANTE EM VIDRO TEMPERADO INCOLOR 8 MM COM PELICULA JATEADA- ACABAMENTOS EM ALUMINIO ANODIZ. NATURAL - 118 X 70 CM |  | 1 | 495.6 |  | ED-50961 | J19 | J19 - JANELA BASCULANTE EM VIDRO TEMPERADO INCOLOR 8 MM COM PELICULA JATEADA - ACABAMENTOS EM ALUMINIO ANODIZ. NATURAL - 337 X 95 CM | UND. | 1 | 2318.4627
|  | Equipamentos | Unidade_Eq | Quantidade_Eq | Custo_Unit_Eq | Custo_Total_eq |  |  | Equipamentos | Unidade_Eq | Quantidade_Eq | Custo_Unit_Eq | Custo_Total_eq
[6 empty] | 0 | [6 empty] | 0
[6 empty] | 0 | [6 empty] | 0
[6 empty] | 0 | [6 empty] | 0
Total Equipamentos (D): | [5 empty] | 0 | Total Equipamentos (D): | [5 empty] | 0
|  | Mão de Obra | Unidade_MO | Quantidade_MO | Custo_Unit_MO | Custo_Total_MO |  |  | Mão de Obra | Unidade_MO | Quantidade_MO | Custo_Unit_MO | Custo_Total_MO
[6 empty] | 0 |  | ED-50381 | PEDREIRO COM ENCARGOS COMPLEMENTARES | HORA | 1 | 22.45 | 22.45
[6 empty] | 0 |  | ED-50367 | SERVENTE COM ENCARGOS COMPLEMENTARES | HORA | 2 | 16.28 | 32.56
0
Total Mão de Obra (E): | [5 empty] | 0 | Total Mão de Obra (E): | [5 empty] | 55.01
|  | Materiais | Unidade_MAT | Quantidade_MAT | Custo_Unit_MAT | Custo_Total_MAT |  |  | Materiais | Unidade_MAT | Quantidade_MAT | Custo_Unit_MAT | Custo_Total_MAT
|  | ESQUADRIA BASCULANTE EM VIDRO TEMPERADO INCOLOR 8 MM | M2 | 0.826 | 600 | 495.6 |  | MATED12722 | JANELA DE ALUMINIO SOB ENCOMENDA, ACABAMENTO TIPO NATURAL, BASCULA COM CONTRAMARCOS, INCLUSIVE FORNECIMENTO VIDRO LISO DE 4MM | M2 | 3.2015 | 371.89 | 1190.61
[6 empty] | 0 |  | ED-48397 | ENCUNHAMENTO DE ALVENARIA DE VEDAÇÃO COM ESPUMA DE POLIURETANO EXPANSIVA | M | 4 | 6.4 | 25.6
[6 empty] | 0 |  | ED-51156 | VIDRO COMUM LISO INCOLOR, ESP. 4MM, INCLUSIVE FIXAÇÃO E VEDAÇÃO COM GUARNIÇÃO/GAXETA DE BORRACHA NEOPRENE, FORNECIMENTO E INSTALAÇÃO, EXCLUSIVE CAIXILHO/PERFIL | M2 | 3.2015 | 108.16 | 346.2742
[6 empty] | 0 |  | ED-51159 | VIDRO TEMPERADO INCOLOR, ESP. 8MM, INCLUSIVE FIXAÇÃO E VEDAÇÃO COM GUARNIÇÃO/GAXETA DE BORRACHA NEOPRENE, FORNECIMENTO E INSTALAÇÃO, EXCLUSIVE CAIXILHO/PERFIL | M2 | 3.2015 | 198.95 | 636.9384
[9 empty] | PELÍCULA JATEADA | M2 | 3.2015 | 20 | 64.03
Materiais (F): | [5 empty] | 495.6 | Materiais (F): | [5 empty] | 2263.4527
|  | Serviço de Terceiros | Unidade_SER | Quantidade_SER | Custo_Unit_SER | Custo_Total_SER |  |  | Serviço de Terceiros | Unidade_MAT | Quantidade_MAT | Custo_Unit_MAT | Custo_Total_MAT
[6 empty] | 0 | [6 empty] | 0
[6 empty] | 0 | [6 empty] | 0
[6 empty] | 0 | [6 empty] | 0
Serviço de Terceiros (G): | [5 empty] | 0 | Serviço de Terceiros (G): | [5 empty] | 0
|  | Composição Auxiliar | Unidade_COMP | Quantidade_COMP | Custo_Unit_COMP | Custo_Total_COMP |  |  | Composição Auxiliar | Unidade_MAT | Quantidade_MAT | Custo_Unit_MAT | Custo_Total_MAT
[6 empty] | 0 | [6 empty] | 0
[6 empty] | 0 | [6 empty] | 0
[6 empty] | 0 | [6 empty] | 0
Composição Auxiliar (H): | [5 empty] | 0 | Composição Auxiliar (H): | [5 empty] | 0
Custo Unitário Total: (D)+(E)+(F)+(G)+(H) | [5 empty] | 495.6 | Custo Unitário Total: (D)+(E)+(F)+(G)+(H) | [5 empty] | 2318.4627
Bonificação 1(28,45%): | [5 empty] | 140.9982 | Bonificação 1(28,22%): | [5 empty] | 654.2702
Preço Unitário Total: | [5 empty] | 636.5982 | Preço Unitário Total: | [5 empty] | 2972.7328

## J20
COMPOSIÇÃO DE CUSTO UNITÁRIO OBRA: UNIDADE BASICA DE SAUDE - UBS T2D | [6 empty] | COMPOSIÇÃO DE CUSTO UNITÁRIO OBRA: UNIDADE BASICA DE SAUDE - UBS T2T SEINFRA - SETOP- REGIÃO JEQUITINHONHA MUCURI - COM DESONERAÇÃO - MARÇO 2022
[6 empty] | 28.45% | [6 empty] | 28.22%
Código: | Composição: | Serviço | Unidade_S | Quantidade_S | Custo_Unit_S |  | Código: | Composição: | Serviço | Unidade_S | Quantidade_S | Custo_Unit_S
16.19 | CF9122 | J19 - JANELA BASCULANTE EM VIDRO TEMPERADO INCOLOR 8 MM COM PELICULA JATEADA- ACABAMENTOS EM ALUMINIO ANODIZ. NATURAL - 118 X 70 CM |  | 1 | 495.6 |  | ED-50961 | J20 | J20 - JANELA BASCULANTE EM VIDRO TEMPERADO INCOLOR 8 MM- ACABAMENTOS EM ALUMINIO ANODIZ. NATURAL - 839 X 170 CM | UND. | 1 | 10050.4499
|  | Equipamentos | Unidade_Eq | Quantidade_Eq | Custo_Unit_Eq | Custo_Total_eq |  |  | Equipamentos | Unidade_Eq | Quantidade_Eq | Custo_Unit_Eq | Custo_Total_eq
[6 empty] | 0 | [6 empty] | 0
[6 empty] | 0 | [6 empty] | 0
[6 empty] | 0 | [6 empty] | 0
Total Equipamentos (D): | [5 empty] | 0 | Total Equipamentos (D): | [5 empty] | 0
|  | Mão de Obra | Unidade_MO | Quantidade_MO | Custo_Unit_MO | Custo_Total_MO |  |  | Mão de Obra | Unidade_MO | Quantidade_MO | Custo_Unit_MO | Custo_Total_MO
[6 empty] | 0 |  | ED-50381 | PEDREIRO COM ENCARGOS COMPLEMENTARES | HORA | 1 | 22.45 | 22.45
[6 empty] | 0 |  | ED-50367 | SERVENTE COM ENCARGOS COMPLEMENTARES | HORA | 2 | 16.28 | 32.56
0
Total Mão de Obra (E): | [5 empty] | 0 | Total Mão de Obra (E): | [5 empty] | 55.01
|  | Materiais | Unidade_MAT | Quantidade_MAT | Custo_Unit_MAT | Custo_Total_MAT |  |  | Materiais | Unidade_MAT | Quantidade_MAT | Custo_Unit_MAT | Custo_Total_MAT
|  | ESQUADRIA BASCULANTE EM VIDRO TEMPERADO INCOLOR 8 MM | M2 | 0.826 | 600 | 495.6 |  | MATED12722 | JANELA DE ALUMINIO SOB ENCOMENDA, ACABAMENTO TIPO NATURAL, BASCULA COM CONTRAMARCOS, INCLUSIVE FORNECIMENTO VIDRO LISO DE 4MM | M2 | 14.263 | 371.89 | 5304.27
[6 empty] | 0 |  | ED-48397 | ENCUNHAMENTO DE ALVENARIA DE VEDAÇÃO COM ESPUMA DE POLIURETANO EXPANSIVA | M | 4 | 6.4 | 25.6
[6 empty] | 0 |  | ED-51156 | VIDRO COMUM LISO INCOLOR, ESP. 4MM, INCLUSIVE FIXAÇÃO E VEDAÇÃO COM GUARNIÇÃO/GAXETA DE BORRACHA NEOPRENE, FORNECIMENTO E INSTALAÇÃO, EXCLUSIVE CAIXILHO/PERFIL | M2 | 14.263 | 108.16 | 1542.6861
[6 empty] | 0 |  | ED-51159 | VIDRO TEMPERADO INCOLOR, ESP. 8MM, INCLUSIVE FIXAÇÃO E VEDAÇÃO COM GUARNIÇÃO/GAXETA DE BORRACHA NEOPRENE, FORNECIMENTO E INSTALAÇÃO, EXCLUSIVE CAIXILHO/PERFIL | M2 | 14.263 | 198.95 | 2837.6238
[9 empty] | PELÍCULA JATEADA | M2 | 14.263 | 20 | 285.26
Materiais (F): | [5 empty] | 495.6 | Materiais (F): | [5 empty] | 9995.4399
|  | Serviço de Terceiros | Unidade_SER | Quantidade_SER | Custo_Unit_SER | Custo_Total_SER |  |  | Serviço de Terceiros | Unidade_MAT | Quantidade_MAT | Custo_Unit_MAT | Custo_Total_MAT
[6 empty] | 0 | [6 empty] | 0
[6 empty] | 0 | [6 empty] | 0
[6 empty] | 0 | [6 empty] | 0
Serviço de Terceiros (G): | [5 empty] | 0 | Serviço de Terceiros (G): | [5 empty] | 0
|  | Composição Auxiliar | Unidade_COMP | Quantidade_COMP | Custo_Unit_COMP | Custo_Total_COMP |  |  | Composição Auxiliar | Unidade_MAT | Quantidade_MAT | Custo_Unit_MAT | Custo_Total_MAT
[6 empty] | 0 | [6 empty] | 0
[6 empty] | 0 | [6 empty] | 0
[6 empty] | 0 | [6 empty] | 0
Composição Auxiliar (H): | [5 empty] | 0 | Composição Auxiliar (H): | [5 empty] | 0
Custo Unitário Total: (D)+(E)+(F)+(G)+(H) | [5 empty] | 495.6 | Custo Unitário Total: (D)+(E)+(F)+(G)+(H) | [5 empty] | 10050.4499
Bonificação 1(28,45%): | [5 empty] | 140.9982 | Bonificação 1(28,22%): | [5 empty] | 2836.237
Preço Unitário Total: | [5 empty] | 636.5982 | Preço Unitário Total: | [5 empty] | 12886.6869

## J21
COMPOSIÇÃO DE CUSTO UNITÁRIO OBRA: UNIDADE BASICA DE SAUDE - UBS T2D | [6 empty] | COMPOSIÇÃO DE CUSTO UNITÁRIO OBRA: UNIDADE BASICA DE SAUDE - UBS T2T SEINFRA - SETOP- REGIÃO JEQUITINHONHA MUCURI - COM DESONERAÇÃO - MARÇO 2022
15.21 | [5 empty] | 28.45% | [6 empty] | 28.22%
Código: | Composição: | Serviço | Unidade_S | Quantidade_S | Custo_Unit_S |  | Código: | Composição: | Serviço | Unidade_S | Quantidade_S | Custo_Unit_S
16.23 | CF9123 | GUICHÊ - JANELA TIPO GUILHOTINA EM ALUMINIO E VIDRO | UN | 1 | 166 |  | ED-50963 | J21 | J21 - JANELA CORRER EM VIDRO TEMPERADO INCOLOR 8 MM- ACABAMENTOS EM ALUMINIO ANODIZ. NATURAL - 275 X 140 CM | UND. | 1 | 1772.8365
|  | Equipamentos | Unidade_Eq | Quantidade_Eq | Custo_Unit_Eq | Custo_Total_eq |  |  | Equipamentos | Unidade_Eq | Quantidade_Eq | Custo_Unit_Eq | Custo_Total_eq
[6 empty] | 0 | [6 empty] | 0
[6 empty] | 0 | [6 empty] | 0
[6 empty] | 0 | [6 empty] | 0
Total Equipamentos (D): | [5 empty] | 0 | Total Equipamentos (D): | [5 empty] | 0
|  | Mão de Obra | Unidade_MO | Quantidade_MO | Custo_Unit_MO | Custo_Total_MO |  |  | Mão de Obra | Unidade_MO | Quantidade_MO | Custo_Unit_MO | Custo_Total_MO
[6 empty] | 0 |  | ED-50381 | PEDREIRO COM ENCARGOS COMPLEMENTARES | HORA | 1 | 22.45 | 22.45
[6 empty] | 0 |  | ED-50367 | SERVENTE COM ENCARGOS COMPLEMENTARES | HORA | 1.5 | 16.28 | 24.42
0
Total Mão de Obra (E): | [5 empty] | 0 | Total Mão de Obra (E): | [5 empty] | 46.87
|  | Materiais | Unidade_MAT | Quantidade_MAT | Custo_Unit_MAT | Custo_Total_MAT |  |  | Materiais | Unidade_MAT | Quantidade_MAT | Custo_Unit_MAT | Custo_Total_MAT
|  | GUICHÊ - JANELA TIPO GUILHOTINA EM ALUMINIO E VIDRO | UN | 1 | 166 | 166 |  | ED-48397 | ENCUNHAMENTO DE ALVENARIA DE VEDAÇÃO COM ESPUMA DE POLIURETANO EXPANSIVA | M | 4 | 6.4 | 25.6
[6 empty] | 0 |  | ED-51156 | VIDRO COMUM LISO INCOLOR, ESP. 4MM, INCLUSIVE FIXAÇÃO E VEDAÇÃO COM GUARNIÇÃO/GAXETA DE BORRACHA NEOPRENE, FORNECIMENTO E INSTALAÇÃO, EXCLUSIVE CAIXILHO/PERFIL | M2 | -3.85 | 108.16 | -416.416
[6 empty] | 0 |  | ED-51159 | VIDRO TEMPERADO INCOLOR, ESP. 8MM, INCLUSIVE FIXAÇÃO E VEDAÇÃO COM GUARNIÇÃO/GAXETA DE BORRACHA NEOPRENE, FORNECIMENTO E INSTALAÇÃO, EXCLUSIVE CAIXILHO/PERFIL | M2 | 3.85 | 198.95 | 765.9575
[6 empty] | 0 |  | MATED-12723 | JANELA DE ALUMINIO SOB ENCOMENDA, ACABAMENTO TIPO NATURAL, DE CORRER COM CONTRAMARCOS, INCLUSIVE FORNECIMENTO VIDRO LISO DE 4MM | M2 | 3.5 | 385.95 | 1350.825
Materiais (F): | [5 empty] | 166 | Materiais (F): | [5 empty] | 1725.9665
|  | Serviço de Terceiros | Unidade_SER | Quantidade_SER | Custo_Unit_SER | Custo_Total_SER |  |  | Serviço de Terceiros | Unidade_MAT | Quantidade_MAT | Custo_Unit_MAT | Custo_Total_MAT
[6 empty] | 0 | [6 empty] | 0
[6 empty] | 0 | [6 empty] | 0
[6 empty] | 0 | [6 empty] | 0
Serviço de Terceiros (G): | [5 empty] | 0 | Serviço de Terceiros (G): | [5 empty] | 0
|  | Composição Auxiliar | Unidade_COMP | Quantidade_COMP | Custo_Unit_COMP | Custo_Total_COMP |  |  | Composição Auxiliar | Unidade_MAT | Quantidade_MAT | Custo_Unit_MAT | Custo_Total_MAT
[6 empty] | 0 | [6 empty] | 0
[6 empty] | 0 | [6 empty] | 0
[6 empty] | 0 | [6 empty] | 0
Composição Auxiliar (H): | [5 empty] | 0 | Composição Auxiliar (H): | [5 empty] | 0
Custo Unitário Total: (D)+(E)+(F)+(G)+(H) | [5 empty] | 166 | Custo Unitário Total: (D)+(E)+(F)+(G)+(H) | [5 empty] | 1772.8365
Bonificação 1(28,45%): | [5 empty] | 47.227 | Bonificação 1(28,22%): | [5 empty] | 500.2945
Preço Unitário Total: | [5 empty] | 213.227 | Preço Unitário Total: | [5 empty] | 2273.131

## J22
COMPOSIÇÃO DE CUSTO UNITÁRIO OBRA: UNIDADE BASICA DE SAUDE - UBS T2D | [6 empty] | COMPOSIÇÃO DE CUSTO UNITÁRIO OBRA: UNIDADE BASICA DE SAUDE - UBS T2T SEINFRA - SETOP- REGIÃO JEQUITINHONHA MUCURI - COM DESONERAÇÃO - MARÇO 2022
[6 empty] | 28.45% | [6 empty] | 28.22%
Código: | Composição: | Serviço | Unidade_S | Quantidade_S | Custo_Unit_S |  | Código: | Composição: | Serviço | Unidade_S | Quantidade_S | Custo_Unit_S
16.19 | CF9122 | J19 - JANELA BASCULANTE EM VIDRO TEMPERADO INCOLOR 8 MM COM PELICULA JATEADA- ACABAMENTOS EM ALUMINIO ANODIZ. NATURAL - 118 X 70 CM |  | 1 | 495.6 |  | ED-50961 | J22 | J22 - JANELA BASCULANTE EM VIDRO TEMPERADO INCOLOR 8 MM COM PELICULA JATEADA- ACABAMENTOS EM ALUMINIO ANODIZ. NATURAL - 246 X 170 CM | UND. | 1 | 2099.1738
|  | Equipamentos | Unidade_Eq | Quantidade_Eq | Custo_Unit_Eq | Custo_Total_eq |  |  | Equipamentos | Unidade_Eq | Quantidade_Eq | Custo_Unit_Eq | Custo_Total_eq
[6 empty] | 0 | [6 empty] | 0
[6 empty] | 0 | [6 empty] | 0
[6 empty] | 0 | [6 empty] | 0
Total Equipamentos (D): | [5 empty] | 0 | Total Equipamentos (D): | [5 empty] | 0
|  | Mão de Obra | Unidade_MO | Quantidade_MO | Custo_Unit_MO | Custo_Total_MO |  |  | Mão de Obra | Unidade_MO | Quantidade_MO | Custo_Unit_MO | Custo_Total_MO
[6 empty] | 0 |  | ED-50381 | PEDREIRO COM ENCARGOS COMPLEMENTARES | HORA | 1 | 22.45 | 22.45
[6 empty] | 0 |  | ED-50367 | SERVENTE COM ENCARGOS COMPLEMENTARES | HORA | 2 | 16.28 | 32.56
0
Total Mão de Obra (E): | [5 empty] | 0 | Total Mão de Obra (E): | [5 empty] | 55.01
|  | Materiais | Unidade_MAT | Quantidade_MAT | Custo_Unit_MAT | Custo_Total_MAT |  |  | Materiais | Unidade_MAT | Quantidade_MAT | Custo_Unit_MAT | Custo_Total_MAT
|  | ESQUADRIA BASCULANTE EM VIDRO TEMPERADO INCOLOR 8 MM | M2 | 0.826 | 600 | 495.6 |  | MATED12722 | JANELA DE ALUMINIO SOB ENCOMENDA, ACABAMENTO TIPO NATURAL, BASCULA COM CONTRAMARCOS, INCLUSIVE FORNECIMENTO VIDRO LISO DE 4MM | M2 | 4.182 | 371.89 | 1555.24
[6 empty] | 0 |  | ED-48397 | ENCUNHAMENTO DE ALVENARIA DE VEDAÇÃO COM ESPUMA DE POLIURETANO EXPANSIVA | M | 4 | 6.4 | 25.6
[6 empty] | 0 |  | ED-51156 | VIDRO COMUM LISO INCOLOR, ESP. 4MM, INCLUSIVE FIXAÇÃO E VEDAÇÃO COM GUARNIÇÃO/GAXETA DE BORRACHA NEOPRENE, FORNECIMENTO E INSTALAÇÃO, EXCLUSIVE CAIXILHO/PERFIL | M2 | -4.182 | 108.16 | -452.3251
[6 empty] | 0 |  | ED-51159 | VIDRO TEMPERADO INCOLOR, ESP. 8MM, INCLUSIVE FIXAÇÃO E VEDAÇÃO COM GUARNIÇÃO/GAXETA DE BORRACHA NEOPRENE, FORNECIMENTO E INSTALAÇÃO, EXCLUSIVE CAIXILHO/PERFIL | M2 | 4.182 | 198.95 | 832.0089
[9 empty] | PELÍCULA JATEADA | M2 | 4.182 | 20 | 83.64
Materiais (F): | [5 empty] | 495.6 | Materiais (F): | [5 empty] | 2044.1638
|  | Serviço de Terceiros | Unidade_SER | Quantidade_SER | Custo_Unit_SER | Custo_Total_SER |  |  | Serviço de Terceiros | Unidade_MAT | Quantidade_MAT | Custo_Unit_MAT | Custo_Total_MAT
[6 empty] | 0 | [6 empty] | 0
[6 empty] | 0 | [6 empty] | 0
[6 empty] | 0 | [6 empty] | 0
Serviço de Terceiros (G): | [5 empty] | 0 | Serviço de Terceiros (G): | [5 empty] | 0
|  | Composição Auxiliar | Unidade_COMP | Quantidade_COMP | Custo_Unit_COMP | Custo_Total_COMP |  |  | Composição Auxiliar | Unidade_MAT | Quantidade_MAT | Custo_Unit_MAT | Custo_Total_MAT
[6 empty] | 0 | [6 empty] | 0
[6 empty] | 0 | [6 empty] | 0
[6 empty] | 0 | [6 empty] | 0
Composição Auxiliar (H): | [5 empty] | 0 | Composição Auxiliar (H): | [5 empty] | 0
Custo Unitário Total: (D)+(E)+(F)+(G)+(H) | [5 empty] | 495.6 | Custo Unitário Total: (D)+(E)+(F)+(G)+(H) | [5 empty] | 2099.1738
Bonificação 1(28,45%): | [5 empty] | 140.9982 | Bonificação 1(28,22%): | [5 empty] | 592.3868
Preço Unitário Total: | [5 empty] | 636.5982 | Preço Unitário Total: | [5 empty] | 2691.5606

## J23
COMPOSIÇÃO DE CUSTO UNITÁRIO OBRA: UNIDADE BASICA DE SAUDE - UBS T2D | [6 empty] | COMPOSIÇÃO DE CUSTO UNITÁRIO OBRA: UNIDADE BASICA DE SAUDE - UBS T2T SEINFRA - SETOP- REGIÃO JEQUITINHONHA MUCURI - COM DESONERAÇÃO - MARÇO 2022
[6 empty] | 28.45% | [6 empty] | 28.22%
Código: | Composição: | Serviço | Unidade_S | Quantidade_S | Custo_Unit_S |  | Código: | Composição: | Serviço | Unidade_S | Quantidade_S | Custo_Unit_S
16.19 | CF9122 | J19 - JANELA BASCULANTE EM VIDRO TEMPERADO INCOLOR 8 MM COM PELICULA JATEADA- ACABAMENTOS EM ALUMINIO ANODIZ. NATURAL - 118 X 70 CM |  | 1 | 495.6 |  | ED-50961 | J23 | J23 - JANELA BASCULANTE EM VIDRO TEMPERADO INCOLOR 8 MM COM PELICULA JATEADA- ACABAMENTOS EM ALUMINIO ANODIZ. NATURAL - 175 X 70 CM | UND. | 1 | 671.8977
|  | Equipamentos | Unidade_Eq | Quantidade_Eq | Custo_Unit_Eq | Custo_Total_eq |  |  | Equipamentos | Unidade_Eq | Quantidade_Eq | Custo_Unit_Eq | Custo_Total_eq
[6 empty] | 0 | [6 empty] | 0
[6 empty] | 0 | [6 empty] | 0
[6 empty] | 0 | [6 empty] | 0
Total Equipamentos (D): | [5 empty] | 0 | Total Equipamentos (D): | [5 empty] | 0
|  | Mão de Obra | Unidade_MO | Quantidade_MO | Custo_Unit_MO | Custo_Total_MO |  |  | Mão de Obra | Unidade_MO | Quantidade_MO | Custo_Unit_MO | Custo_Total_MO
[6 empty] | 0 |  | ED-50381 | PEDREIRO COM ENCARGOS COMPLEMENTARES | HORA | 1 | 22.45 | 22.45
[6 empty] | 0 |  | ED-50367 | SERVENTE COM ENCARGOS COMPLEMENTARES | HORA | 2 | 16.28 | 32.56
0
Total Mão de Obra (E): | [5 empty] | 0 | Total Mão de Obra (E): | [5 empty] | 55.01
|  | Materiais | Unidade_MAT | Quantidade_MAT | Custo_Unit_MAT | Custo_Total_MAT |  |  | Materiais | Unidade_MAT | Quantidade_MAT | Custo_Unit_MAT | Custo_Total_MAT
|  | ESQUADRIA BASCULANTE EM VIDRO TEMPERADO INCOLOR 8 MM | M2 | 0.826 | 600 | 495.6 |  | MATED12722 | JANELA DE ALUMINIO SOB ENCOMENDA, ACABAMENTO TIPO NATURAL, BASCULA COM CONTRAMARCOS, INCLUSIVE FORNECIMENTO VIDRO LISO DE 4MM | M2 | 1.225 | 371.89 | 455.57
[6 empty] | 0 |  | ED-48397 | ENCUNHAMENTO DE ALVENARIA DE VEDAÇÃO COM ESPUMA DE POLIURETANO EXPANSIVA | M | 4 | 6.4 | 25.6
[6 empty] | 0 |  | ED-51156 | VIDRO COMUM LISO INCOLOR, ESP. 4MM, INCLUSIVE FIXAÇÃO E VEDAÇÃO COM GUARNIÇÃO/GAXETA DE BORRACHA NEOPRENE, FORNECIMENTO E INSTALAÇÃO, EXCLUSIVE CAIXILHO/PERFIL | M2 | -1.225 | 108.16 | -132.496
[6 empty] | 0 |  | ED-51159 | VIDRO TEMPERADO INCOLOR, ESP. 8MM, INCLUSIVE FIXAÇÃO E VEDAÇÃO COM GUARNIÇÃO/GAXETA DE BORRACHA NEOPRENE, FORNECIMENTO E INSTALAÇÃO, EXCLUSIVE CAIXILHO/PERFIL | M2 | 1.225 | 198.95 | 243.7137
[9 empty] | PELÍCULA JATEADA | M2 | 1.225 | 20 | 24.5
Materiais (F): | [5 empty] | 495.6 | Materiais (F): | [5 empty] | 616.8877
|  | Serviço de Terceiros | Unidade_SER | Quantidade_SER | Custo_Unit_SER | Custo_Total_SER |  |  | Serviço de Terceiros | Unidade_MAT | Quantidade_MAT | Custo_Unit_MAT | Custo_Total_MAT
[6 empty] | 0 | [6 empty] | 0
[6 empty] | 0 | [6 empty] | 0
[6 empty] | 0 | [6 empty] | 0
Serviço de Terceiros (G): | [5 empty] | 0 | Serviço de Terceiros (G): | [5 empty] | 0
|  | Composição Auxiliar | Unidade_COMP | Quantidade_COMP | Custo_Unit_COMP | Custo_Total_COMP |  |  | Composição Auxiliar | Unidade_MAT | Quantidade_MAT | Custo_Unit_MAT | Custo_Total_MAT
[6 empty] | 0 | [6 empty] | 0
[6 empty] | 0 | [6 empty] | 0
[6 empty] | 0 | [6 empty] | 0
Composição Auxiliar (H): | [5 empty] | 0 | Composição Auxiliar (H): | [5 empty] | 0
Custo Unitário Total: (D)+(E)+(F)+(G)+(H) | [5 empty] | 495.6 | Custo Unitário Total: (D)+(E)+(F)+(G)+(H) | [5 empty] | 671.8977
Bonificação 1(28,45%): | [5 empty] | 140.9982 | Bonificação 1(28,22%): | [5 empty] | 189.6095
Preço Unitário Total: | [5 empty] | 636.5982 | Preço Unitário Total: | [5 empty] | 861.5073

## J24
COMPOSIÇÃO DE CUSTO UNITÁRIO OBRA: UNIDADE BASICA DE SAUDE - UBS T2D | [6 empty] | COMPOSIÇÃO DE CUSTO UNITÁRIO OBRA: UNIDADE BASICA DE SAUDE - UBS T2T SEINFRA - SETOP- REGIÃO JEQUITINHONHA MUCURI - COM DESONERAÇÃO - MARÇO 2022
15.21 | [5 empty] | 28.45% | [6 empty] | 28.22%
Código: | Composição: | Serviço | Unidade_S | Quantidade_S | Custo_Unit_S |  | Código: | Composição: | Serviço | Unidade_S | Quantidade_S | Custo_Unit_S
16.23 | CF9123 | GUICHÊ - JANELA TIPO GUILHOTINA EM ALUMINIO E VIDRO | UN | 1 | 166 |  | ED-50963 | J24 | J24 - JANELA CORRER EM VIDRO TEMPERADO INCOLOR 8 MM- ACABAMENTOS EM ALUMINIO ANODIZ. NATURAL -225 X 140 CM | UND. | 1 | 1574.201
|  | Equipamentos | Unidade_Eq | Quantidade_Eq | Custo_Unit_Eq | Custo_Total_eq |  |  | Equipamentos | Unidade_Eq | Quantidade_Eq | Custo_Unit_Eq | Custo_Total_eq
[6 empty] | 0 | [6 empty] | 0
[6 empty] | 0 | [6 empty] | 0
[6 empty] | 0 | [6 empty] | 0
Total Equipamentos (D): | [5 empty] | 0 | Total Equipamentos (D): | [5 empty] | 0
|  | Mão de Obra | Unidade_MO | Quantidade_MO | Custo_Unit_MO | Custo_Total_MO |  |  | Mão de Obra | Unidade_MO | Quantidade_MO | Custo_Unit_MO | Custo_Total_MO
[6 empty] | 0 |  | ED-50381 | PEDREIRO COM ENCARGOS COMPLEMENTARES | HORA | 1 | 22.45 | 22.45
[6 empty] | 0 |  | ED-50367 | SERVENTE COM ENCARGOS COMPLEMENTARES | HORA | 1.5 | 16.28 | 24.42
0
Total Mão de Obra (E): | [5 empty] | 0 | Total Mão de Obra (E): | [5 empty] | 46.87
|  | Materiais | Unidade_MAT | Quantidade_MAT | Custo_Unit_MAT | Custo_Total_MAT |  |  | Materiais | Unidade_MAT | Quantidade_MAT | Custo_Unit_MAT | Custo_Total_MAT
|  | GUICHÊ - JANELA TIPO GUILHOTINA EM ALUMINIO E VIDRO | UN | 1 | 166 | 166 |  | ED-48397 | ENCUNHAMENTO DE ALVENARIA DE VEDAÇÃO COM ESPUMA DE POLIURETANO EXPANSIVA | M | 4 | 6.4 | 25.6
[6 empty] | 0 |  | ED-51156 | VIDRO COMUM LISO INCOLOR, ESP. 4MM, INCLUSIVE FIXAÇÃO E VEDAÇÃO COM GUARNIÇÃO/GAXETA DE BORRACHA NEOPRENE, FORNECIMENTO E INSTALAÇÃO, EXCLUSIVE CAIXILHO/PERFIL | M2 | -3.15 | 108.16 | -340.704
[6 empty] | 0 |  | ED-51159 | VIDRO TEMPERADO INCOLOR, ESP. 8MM, INCLUSIVE FIXAÇÃO E VEDAÇÃO COM GUARNIÇÃO/GAXETA DE BORRACHA NEOPRENE, FORNECIMENTO E INSTALAÇÃO, EXCLUSIVE CAIXILHO/PERFIL | M2 | 3.15 | 198.95 | 626.6925
[6 empty] | 0 |  | MATED-12723 | JANELA DE ALUMINIO SOB ENCOMENDA, ACABAMENTO TIPO NATURAL, DE CORRER COM CONTRAMARCOS, INCLUSIVE FORNECIMENTO VIDRO LISO DE 4MM | M2 | 3.15 | 385.95 | 1215.7425
Materiais (F): | [5 empty] | 166 | Materiais (F): | [5 empty] | 1527.331
|  | Serviço de Terceiros | Unidade_SER | Quantidade_SER | Custo_Unit_SER | Custo_Total_SER |  |  | Serviço de Terceiros | Unidade_MAT | Quantidade_MAT | Custo_Unit_MAT | Custo_Total_MAT
[6 empty] | 0 | [6 empty] | 0
[6 empty] | 0 | [6 empty] | 0
[6 empty] | 0 | [6 empty] | 0
Serviço de Terceiros (G): | [5 empty] | 0 | Serviço de Terceiros (G): | [5 empty] | 0
|  | Composição Auxiliar | Unidade_COMP | Quantidade_COMP | Custo_Unit_COMP | Custo_Total_COMP |  |  | Composição Auxiliar | Unidade_MAT | Quantidade_MAT | Custo_Unit_MAT | Custo_Total_MAT
[6 empty] | 0 | [6 empty] | 0
[6 empty] | 0 | [6 empty] | 0
[6 empty] | 0 | [6 empty] | 0
Composição Auxiliar (H): | [5 empty] | 0 | Composição Auxiliar (H): | [5 empty] | 0
Custo Unitário Total: (D)+(E)+(F)+(G)+(H) | [5 empty] | 166 | Custo Unitário Total: (D)+(E)+(F)+(G)+(H) | [5 empty] | 1574.201
Bonificação 1(28,45%): | [5 empty] | 47.227 | Bonificação 1(28,22%): | [5 empty] | 444.2395
Preço Unitário Total: | [5 empty] | 213.227 | Preço Unitário Total: | [5 empty] | 2018.4405

## J25
COMPOSIÇÃO DE CUSTO UNITÁRIO OBRA: UNIDADE BASICA DE SAUDE - UBS T2D | [6 empty] | COMPOSIÇÃO DE CUSTO UNITÁRIO OBRA: UNIDADE BASICA DE SAUDE - UBS T2T SEINFRA - SETOP- REGIÃO JEQUITINHONHA MUCURI - COM DESONERAÇÃO - MARÇO 2022
[6 empty] | 28.45% | [6 empty] | 28.22%
Código: | Composição: | Serviço | Unidade_S | Quantidade_S | Custo_Unit_S |  | Código: | Composição: | Serviço | Unidade_S | Quantidade_S | Custo_Unit_S
16.19 | CF9122 | J19 - JANELA BASCULANTE EM VIDRO TEMPERADO INCOLOR 8 MM COM PELICULA JATEADA- ACABAMENTOS EM ALUMINIO ANODIZ. NATURAL - 118 X 70 CM |  | 1 | 495.6 |  | ED-50961 | J25 | J25 - JANELA BASCULANTE EM VIDRO TEMPERADO INCOLOR 8 MM COM PELICULA JATEADA- ACABAMENTOS EM ALUMINIO ANODIZ. NATURAL - 120 X 70 CM | UND. | 1 | 486.0636
|  | Equipamentos | Unidade_Eq | Quantidade_Eq | Custo_Unit_Eq | Custo_Total_eq |  |  | Equipamentos | Unidade_Eq | Quantidade_Eq | Custo_Unit_Eq | Custo_Total_eq
[6 empty] | 0 | [6 empty] | 0
[6 empty] | 0 | [6 empty] | 0
[6 empty] | 0 | [6 empty] | 0
Total Equipamentos (D): | [5 empty] | 0 | Total Equipamentos (D): | [5 empty] | 0
|  | Mão de Obra | Unidade_MO | Quantidade_MO | Custo_Unit_MO | Custo_Total_MO |  |  | Mão de Obra | Unidade_MO | Quantidade_MO | Custo_Unit_MO | Custo_Total_MO
[6 empty] | 0 |  | ED-50381 | PEDREIRO COM ENCARGOS COMPLEMENTARES | HORA | 1 | 22.45 | 22.45
[6 empty] | 0 |  | ED-50367 | SERVENTE COM ENCARGOS COMPLEMENTARES | HORA | 2 | 16.28 | 32.56
0
Total Mão de Obra (E): | [5 empty] | 0 | Total Mão de Obra (E): | [5 empty] | 55.01
|  | Materiais | Unidade_MAT | Quantidade_MAT | Custo_Unit_MAT | Custo_Total_MAT |  |  | Materiais | Unidade_MAT | Quantidade_MAT | Custo_Unit_MAT | Custo_Total_MAT
|  | ESQUADRIA BASCULANTE EM VIDRO TEMPERADO INCOLOR 8 MM | M2 | 0.826 | 600 | 495.6 |  | MATED12722 | JANELA DE ALUMINIO SOB ENCOMENDA, ACABAMENTO TIPO NATURAL, BASCULA COM CONTRAMARCOS, INCLUSIVE FORNECIMENTO VIDRO LISO DE 4MM | M2 | 0.84 | 371.89 | 312.39
[6 empty] | 0 |  | ED-48397 | ENCUNHAMENTO DE ALVENARIA DE VEDAÇÃO COM ESPUMA DE POLIURETANO EXPANSIVA | M | 4 | 6.4 | 25.6
[6 empty] | 0 |  | ED-51156 | VIDRO COMUM LISO INCOLOR, ESP. 4MM, INCLUSIVE FIXAÇÃO E VEDAÇÃO COM GUARNIÇÃO/GAXETA DE BORRACHA NEOPRENE, FORNECIMENTO E INSTALAÇÃO, EXCLUSIVE CAIXILHO/PERFIL | M2 | -0.84 | 108.16 | -90.8544
[6 empty] | 0 |  | ED-51159 | VIDRO TEMPERADO INCOLOR, ESP. 8MM, INCLUSIVE FIXAÇÃO E VEDAÇÃO COM GUARNIÇÃO/GAXETA DE BORRACHA NEOPRENE, FORNECIMENTO E INSTALAÇÃO, EXCLUSIVE CAIXILHO/PERFIL | M2 | 0.84 | 198.95 | 167.118
[9 empty] | PELÍCULA JATEADA | M2 | 0.84 | 20 | 16.8
Materiais (F): | [5 empty] | 495.6 | Materiais (F): | [5 empty] | 431.0536
|  | Serviço de Terceiros | Unidade_SER | Quantidade_SER | Custo_Unit_SER | Custo_Total_SER |  |  | Serviço de Terceiros | Unidade_MAT | Quantidade_MAT | Custo_Unit_MAT | Custo_Total_MAT
[6 empty] | 0 | [6 empty] | 0
[6 empty] | 0 | [6 empty] | 0
[6 empty] | 0 | [6 empty] | 0
Serviço de Terceiros (G): | [5 empty] | 0 | Serviço de Terceiros (G): | [5 empty] | 0
|  | Composição Auxiliar | Unidade_COMP | Quantidade_COMP | Custo_Unit_COMP | Custo_Total_COMP |  |  | Composição Auxiliar | Unidade_MAT | Quantidade_MAT | Custo_Unit_MAT | Custo_Total_MAT
[6 empty] | 0 | [6 empty] | 0
[6 empty] | 0 | [6 empty] | 0
[6 empty] | 0 | [6 empty] | 0
Composição Auxiliar (H): | [5 empty] | 0 | Composição Auxiliar (H): | [5 empty] | 0
Custo Unitário Total: (D)+(E)+(F)+(G)+(H) | [5 empty] | 495.6 | Custo Unitário Total: (D)+(E)+(F)+(G)+(H) | [5 empty] | 486.0636
Bonificação 1(28,45%): | [5 empty] | 140.9982 | Bonificação 1(28,22%): | [5 empty] | 137.1671
Preço Unitário Total: | [5 empty] | 636.5982 | Preço Unitário Total: | [5 empty] | 623.2307

## J26
COMPOSIÇÃO DE CUSTO UNITÁRIO OBRA: UNIDADE BASICA DE SAUDE - UBS T2D | [6 empty] | COMPOSIÇÃO DE CUSTO UNITÁRIO OBRA: UNIDADE BASICA DE SAUDE - UBS T2T SEINFRA - SETOP- REGIÃO JEQUITINHONHA MUCURI - COM DESONERAÇÃO - MARÇO 2022
[6 empty] | 28.45% | [6 empty] | 28.22%
Código: | Composição: | Serviço | Unidade_S | Quantidade_S | Custo_Unit_S |  | Código: | Composição: | Serviço | Unidade_S | Quantidade_S | Custo_Unit_S
16.19 | CF9122 | J19 - JANELA BASCULANTE EM VIDRO TEMPERADO INCOLOR 8 MM COM PELICULA JATEADA- ACABAMENTOS EM ALUMINIO ANODIZ. NATURAL - 118 X 70 CM |  | 1 | 495.6 |  | ED-50961 | J26 | J26 - JANELA BASCULANTE EM VIDRO TEMPERADO INCOLOR 8 MM COM PELICULA JATEADA- ACABAMENTOS EM ALUMINIO ANODIZ. NATURAL -186 X 70 CM | UND. | 1 | 709.0586
|  | Equipamentos | Unidade_Eq | Quantidade_Eq | Custo_Unit_Eq | Custo_Total_eq |  |  | Equipamentos | Unidade_Eq | Quantidade_Eq | Custo_Unit_Eq | Custo_Total_eq
[6 empty] | 0 | [6 empty] | 0
[6 empty] | 0 | [6 empty] | 0
[6 empty] | 0 | [6 empty] | 0
Total Equipamentos (D): | [5 empty] | 0 | Total Equipamentos (D): | [5 empty] | 0
|  | Mão de Obra | Unidade_MO | Quantidade_MO | Custo_Unit_MO | Custo_Total_MO |  |  | Mão de Obra | Unidade_MO | Quantidade_MO | Custo_Unit_MO | Custo_Total_MO
[6 empty] | 0 |  | ED-50381 | PEDREIRO COM ENCARGOS COMPLEMENTARES | HORA | 1 | 22.45 | 22.45
[6 empty] | 0 |  | ED-50367 | SERVENTE COM ENCARGOS COMPLEMENTARES | HORA | 2 | 16.28 | 32.56
0
Total Mão de Obra (E): | [5 empty] | 0 | Total Mão de Obra (E): | [5 empty] | 55.01
|  | Materiais | Unidade_MAT | Quantidade_MAT | Custo_Unit_MAT | Custo_Total_MAT |  |  | Materiais | Unidade_MAT | Quantidade_MAT | Custo_Unit_MAT | Custo_Total_MAT
|  | ESQUADRIA BASCULANTE EM VIDRO TEMPERADO INCOLOR 8 MM | M2 | 0.826 | 600 | 495.6 |  | MATED12722 | JANELA DE ALUMINIO SOB ENCOMENDA, ACABAMENTO TIPO NATURAL, BASCULA COM CONTRAMARCOS, INCLUSIVE FORNECIMENTO VIDRO LISO DE 4MM | M2 | 1.302 | 371.89 | 484.2
[6 empty] | 0 |  | ED-48397 | ENCUNHAMENTO DE ALVENARIA DE VEDAÇÃO COM ESPUMA DE POLIURETANO EXPANSIVA | M | 4 | 6.4 | 25.6
[6 empty] | 0 |  | ED-51156 | VIDRO COMUM LISO INCOLOR, ESP. 4MM, INCLUSIVE FIXAÇÃO E VEDAÇÃO COM GUARNIÇÃO/GAXETA DE BORRACHA NEOPRENE, FORNECIMENTO E INSTALAÇÃO, EXCLUSIVE CAIXILHO/PERFIL | M2 | -1.302 | 108.16 | -140.8243
[6 empty] | 0 |  | ED-51159 | VIDRO TEMPERADO INCOLOR, ESP. 8MM, INCLUSIVE FIXAÇÃO E VEDAÇÃO COM GUARNIÇÃO/GAXETA DE BORRACHA NEOPRENE, FORNECIMENTO E INSTALAÇÃO, EXCLUSIVE CAIXILHO/PERFIL | M2 | 1.302 | 198.95 | 259.0329
[9 empty] | PELÍCULA JATEADA | M2 | 1.302 | 20 | 26.04
Materiais (F): | [5 empty] | 495.6 | Materiais (F): | [5 empty] | 654.0486
|  | Serviço de Terceiros | Unidade_SER | Quantidade_SER | Custo_Unit_SER | Custo_Total_SER |  |  | Serviço de Terceiros | Unidade_MAT | Quantidade_MAT | Custo_Unit_MAT | Custo_Total_MAT
[6 empty] | 0 | [6 empty] | 0
[6 empty] | 0 | [6 empty] | 0
[6 empty] | 0 | [6 empty] | 0
Serviço de Terceiros (G): | [5 empty] | 0 | Serviço de Terceiros (G): | [5 empty] | 0
|  | Composição Auxiliar | Unidade_COMP | Quantidade_COMP | Custo_Unit_COMP | Custo_Total_COMP |  |  | Composição Auxiliar | Unidade_MAT | Quantidade_MAT | Custo_Unit_MAT | Custo_Total_MAT
[6 empty] | 0 | [6 empty] | 0
[6 empty] | 0 | [6 empty] | 0
[6 empty] | 0 | [6 empty] | 0
Composição Auxiliar (H): | [5 empty] | 0 | Composição Auxiliar (H): | [5 empty] | 0
Custo Unitário Total: (D)+(E)+(F)+(G)+(H) | [5 empty] | 495.6 | Custo Unitário Total: (D)+(E)+(F)+(G)+(H) | [5 empty] | 709.0586
Bonificação 1(28,45%): | [5 empty] | 140.9982 | Bonificação 1(28,22%): | [5 empty] | 200.0963
Preço Unitário Total: | [5 empty] | 636.5982 | Preço Unitário Total: | [5 empty] | 909.1549

## J27
COMPOSIÇÃO DE CUSTO UNITÁRIO OBRA: UNIDADE BASICA DE SAUDE - UBS T2D | [6 empty] | COMPOSIÇÃO DE CUSTO UNITÁRIO OBRA: UNIDADE BASICA DE SAUDE - UBS T2T SEINFRA - SETOP- REGIÃO JEQUITINHONHA MUCURI - COM DESONERAÇÃO - MARÇO 2022
[6 empty] | 28.45% | [6 empty] | 28.22%
Código: | Composição: | Serviço | Unidade_S | Quantidade_S | Custo_Unit_S |  | Código: | Composição: | Serviço | Unidade_S | Quantidade_S | Custo_Unit_S
16.19 | CF9122 | J19 - JANELA BASCULANTE EM VIDRO TEMPERADO INCOLOR 8 MM COM PELICULA JATEADA- ACABAMENTOS EM ALUMINIO ANODIZ. NATURAL - 118 X 70 CM |  | 1 | 495.6 |  | ED-50961 | J27 | J27 - JANELA BASCULANTE EM VIDRO TEMPERADO INCOLOR 8 MM COM PELICULA JATEADA - ACABAMENTOS EM ALUMINIO ANODIZ. NATURAL - 146 X 70 CM | UND. | 1 | 573.9074
|  | Equipamentos | Unidade_Eq | Quantidade_Eq | Custo_Unit_Eq | Custo_Total_eq |  |  | Equipamentos | Unidade_Eq | Quantidade_Eq | Custo_Unit_Eq | Custo_Total_eq
[6 empty] | 0 | [6 empty] | 0
[6 empty] | 0 | [6 empty] | 0
[6 empty] | 0 | [6 empty] | 0
Total Equipamentos (D): | [5 empty] | 0 | Total Equipamentos (D): | [5 empty] | 0
|  | Mão de Obra | Unidade_MO | Quantidade_MO | Custo_Unit_MO | Custo_Total_MO |  |  | Mão de Obra | Unidade_MO | Quantidade_MO | Custo_Unit_MO | Custo_Total_MO
[6 empty] | 0 |  | ED-50381 | PEDREIRO COM ENCARGOS COMPLEMENTARES | HORA | 1 | 22.45 | 22.45
[6 empty] | 0 |  | ED-50367 | SERVENTE COM ENCARGOS COMPLEMENTARES | HORA | 2 | 16.28 | 32.56
0
Total Mão de Obra (E): | [5 empty] | 0 | Total Mão de Obra (E): | [5 empty] | 55.01
|  | Materiais | Unidade_MAT | Quantidade_MAT | Custo_Unit_MAT | Custo_Total_MAT |  |  | Materiais | Unidade_MAT | Quantidade_MAT | Custo_Unit_MAT | Custo_Total_MAT
|  | ESQUADRIA BASCULANTE EM VIDRO TEMPERADO INCOLOR 8 MM | M2 | 0.826 | 600 | 495.6 |  | MATED12722 | JANELA DE ALUMINIO SOB ENCOMENDA, ACABAMENTO TIPO NATURAL, BASCULA COM CONTRAMARCOS, INCLUSIVE FORNECIMENTO VIDRO LISO DE 4MM | M2 | 1.022 | 371.89 | 380.07
[6 empty] | 0 |  | ED-48397 | ENCUNHAMENTO DE ALVENARIA DE VEDAÇÃO COM ESPUMA DE POLIURETANO EXPANSIVA | M | 4 | 6.4 | 25.6
[6 empty] | 0 |  | ED-51156 | VIDRO COMUM LISO INCOLOR, ESP. 4MM, INCLUSIVE FIXAÇÃO E VEDAÇÃO COM GUARNIÇÃO/GAXETA DE BORRACHA NEOPRENE, FORNECIMENTO E INSTALAÇÃO, EXCLUSIVE CAIXILHO/PERFIL | M2 | -1.022 | 108.16 | -110.5395
[6 empty] | 0 |  | ED-51159 | VIDRO TEMPERADO INCOLOR, ESP. 8MM, INCLUSIVE FIXAÇÃO E VEDAÇÃO COM GUARNIÇÃO/GAXETA DE BORRACHA NEOPRENE, FORNECIMENTO E INSTALAÇÃO, EXCLUSIVE CAIXILHO/PERFIL | M2 | 1.022 | 198.95 | 203.3269
[9 empty] | PELÍCULA JATEADA | M2 | 1.022 | 20 | 20.44
Materiais (F): | [5 empty] | 495.6 | Materiais (F): | [5 empty] | 518.8974
|  | Serviço de Terceiros | Unidade_SER | Quantidade_SER | Custo_Unit_SER | Custo_Total_SER |  |  | Serviço de Terceiros | Unidade_MAT | Quantidade_MAT | Custo_Unit_MAT | Custo_Total_MAT
[6 empty] | 0 | [6 empty] | 0
[6 empty] | 0 | [6 empty] | 0
[6 empty] | 0 | [6 empty] | 0
Serviço de Terceiros (G): | [5 empty] | 0 | Serviço de Terceiros (G): | [5 empty] | 0
|  | Composição Auxiliar | Unidade_COMP | Quantidade_COMP | Custo_Unit_COMP | Custo_Total_COMP |  |  | Composição Auxiliar | Unidade_MAT | Quantidade_MAT | Custo_Unit_MAT | Custo_Total_MAT
[6 empty] | 0 | [6 empty] | 0
[6 empty] | 0 | [6 empty] | 0
[6 empty] | 0 | [6 empty] | 0
Composição Auxiliar (H): | [5 empty] | 0 | Composição Auxiliar (H): | [5 empty] | 0
Custo Unitário Total: (D)+(E)+(F)+(G)+(H) | [5 empty] | 495.6 | Custo Unitário Total: (D)+(E)+(F)+(G)+(H) | [5 empty] | 573.9074
Bonificação 1(28,45%): | [5 empty] | 140.9982 | Bonificação 1(28,22%): | [5 empty] | 161.9567
Preço Unitário Total: | [5 empty] | 636.5982 | Preço Unitário Total: | [5 empty] | 735.864

## CF9100
COMPOSIÇÃO DE CUSTO UNITÁRIO OBRA: UNIDADE BASICA DE SAUDE - UBS T2D | [6 empty] | COMPOSIÇÃO DE CUSTO UNITÁRIO OBRA: UNIDADE BASICA DE SAUDE - UBS T2T SEINFRA - SETOP- REGIÃO JEQUITINHONHA MUCURI - COM DESONERAÇÃO - MARÇO 2022
14. 01. 04 | [5 empty] | 28.45% | [6 empty] | 28.22%
Código: | Composição: | Serviço | Unidade_S | Quantidade_S | Custo_Unit_S |  | Código: | Composição: | Serviço | Unidade_S | Quantidade_S | Custo_Unit_S
15.01.04 | CF9100 | P120A - PORTA DE ABRIR, 2 FOLHAS, DE MADEIRA COMPENSADA LISA PARA PINTURA, COM BATENTE E MARCO DE MADEIRA 120 X 210 CM | UN | 1 | 619.808 |  | ED-49603 + | CF9100a | P120A - PORTA DE ABRIR, 2 FOLHAS, DE MADEIRA COMPENSADA LISA PARA PINTURA, COM BATENTE E MARCO DE MADEIRA 120 X 210 CM | UN | 1 | 2686.4345
|  | Equipamentos | Unidade_Eq | Quantidade_Eq | Custo_Unit_Eq | Custo_Total_eq |  |  | Equipamentos | Unidade_Eq | Quantidade_Eq | Custo_Unit_Eq | Custo_Total_eq
[6 empty] | 0 | [6 empty] | 0
[6 empty] | 0 | [6 empty] | 0
[6 empty] | 0 | [6 empty] | 0
Total Equipamentos (D): | [5 empty] | 0 | Total Equipamentos (D): | [5 empty] | 0
|  | Mão de Obra | Unidade_MO | Quantidade_MO | Custo_Unit_MO | Custo_Total_MO |  |  | Mão de Obra | Unidade_MO | Quantidade_MO | Custo_Unit_MO | Custo_Total_MO
[8 empty] | ED-50361 | AJUDANTE DE CARPINTEIRO COM ENCARGOS COMPLEMENTARES | HORA | 3.75 | 17.95 | 67.3125
| 6115 | AJUDANTE | H | 5 | 6.85 | 34.25 |  | ED-50371 | CARPINTEIRO DE ESQUADRIA COM ENCARGOS COMPLEMENTARES | HORA | 3.75 | 25 | 93.75
| 1214 | CARPINTEIRO | H | 2.5 | 10.48 | 26.2 |  | ED-50381 | PEDREIRO COM ENCARGOS COMPLEMENTARES | HORA | 1.4 | 22.45 | 31.43
| 4750 | PEDREIRO | H | 1.8 | 10.48 | 18.864 |  | ED-50367 | SERVENTE COM ENCARGOS COMPLEMENTARES | HORA | 1.4 | 16.28 | 22.792
Total Mão de Obra (E): | [5 empty] | 79.314 | Total Mão de Obra (E): | [5 empty] | 215.2845
|  | Materiais | Unidade_MAT | Quantidade_MAT | Custo_Unit_MAT | Custo_Total_MAT |  |  | Materiais | Unidade_MAT | Quantidade_MAT | Custo_Unit_MAT | Custo_Total_MAT
| 175 | ADUELA/BATENTE DUPLO/CAIXAO/GRADE CAIXA 15 X | JG | 2 | 0.31 | 0.62 |  | MATED11248 | AREIA LAVADA POSTO OBRA (TIPO: MÉDIA) | M3 | 0.011 | 95.81 | 1.05
| 20006 | ALIZAR / GUARNICAO 5 X 2CM MADEIRA CEDRO/IMBUIA/JEQUITIBA | M2 | 11.2 | 26.52 | 297.024 |  | MATED11256 | CAL HIDRATADA (TIPO: CHIII) | KG | 1.72 | 0.68 | 1.17
| 2427 | DOBRADICA LATAO CROMADO 3 X 3 SEM ANEIS | UN | 6 | 19.92 | 119.52 |  | MATED11258 | CIMENTO PORTLAND CP IIE-32 (RESISTÊNCIA: 32,00 MPA) | KG | 1.72 | 0.57 | 0.98
| 4419 | PECA DE MADEIRA 1A QUALIDADE 10 X 10 X 3CM P/ FIXACAO | UN | 6 | 18.63 | 111.78 |  | MATED12724 | DOBRADIÇA DE FERRO PARA PORTA - MÉDIA PINO SOLTO COM BOLA ( LARGURA: 3/ALTURA: 2.1/2) | UN | 6 | 5.93 | 35.58
[8 empty] | MATED12482 | FECHADURA 357-E49-ML60 CROMADA | UN | 2 | 197 | 394
|  | ESPUMA EXPANSIVA | UN | 0.7 | 16.5 | 11.55 |  | MATED12655 | PORTA MADEIRA DE LEI, PRANCHETA COM MARCO E ALIZAR 90 X 210 CM | UN | 1 | 369.47 | 369.47
[8 empty] | MATED11332 | PREGO 18X30 COM CABEÇA (COMPRIMENTO: 69,0 MM¦DIÂMETRO: 3,4 MM¦ QUANTIDADE POR QUILO: 203) | KG | 0.4 | 19.38 | 7.75
[8 empty] | MATED8341 | ESPUMA EXPANSIVA DE POLIURETANO MONOCOMPONENTE ( CONTEÚDO: 500 ML) | UN | 0.77143 | 21.78 | 16.8
[8 empty] | proporção | PORTA MADEIRA DE LEI, PRANCHETA COM MARCO E ALIZAR 110 X 210 CM | UN | 1 | 1644.35 | 1644.35
0
Materiais (F): | [5 empty] | 540.494 | Materiais (F): | [5 empty] | 2471.15
|  | Serviço de Terceiros | Unidade_SER | Quantidade_SER | Custo_Unit_SER | Custo_Total_SER |  |  | Serviço de Terceiros | Unidade_MAT | Quantidade_MAT | Custo_Unit_MAT | Custo_Total_MAT
[6 empty] | 0 | [6 empty] | 0
[6 empty] | 0 | [6 empty] | 0
[6 empty] | 0 | [6 empty] | 0
Serviço de Terceiros (G): | [5 empty] | 0 | Serviço de Terceiros (G): | [5 empty] | 0
|  | Composição Auxiliar | Unidade_COMP | Quantidade_COMP | Custo_Unit_COMP | Custo_Total_COMP |  |  | Composição Auxiliar | Unidade_MAT | Quantidade_MAT | Custo_Unit_MAT | Custo_Total_MAT
[6 empty] | 0 | [6 empty] | 0
[6 empty] | 0 | [6 empty] | 0
[6 empty] | 0 | [6 empty] | 0
Composição Auxiliar (H): | [5 empty] | 0 | Composição Auxiliar (H): | [5 empty] | 0
Custo Unitário Total: (D)+(E)+(F)+(G)+(H) | [5 empty] | 619.808 | Custo Unitário Total: (D)+(E)+(F)+(G)+(H) | [5 empty] | 2686.4345
Bonificação 1(28,45%): | [5 empty] | 176.3354 | Bonificação 1(28,22%): | [5 empty] | 758.1118
Preço Unitário Total: | [5 empty] | 796.1434 | Preço Unitário Total: | [5 empty] | 3444.5463

## CJ9211
COMPOSIÇÃO DE CUSTO UNITÁRIO OBRA: UNIDADE BASICA DE SAUDE - UBS T2D | [6 empty] | COMPOSIÇÃO DE CUSTO UNITÁRIO OBRA: UNIDADE BASICA DE SAUDE - UBS T2T SEINFRA - SETOP- REGIÃO JEQUITINHONHA MUCURI - COM DESONERAÇÃO - MARÇO 2022
[6 empty] | 28.45% | [6 empty] | 28.22%
Código: | Composição: | Serviço | Unidade_S | Quantidade_S | Custo_Unit_S |  | Código: | Composição: | Serviço | Unidade_S | Quantidade_S | Custo_Unit_S
| CJ9211 | CONECTOR DE PRESSÃO EM AÇO GALVANIZADO A FOGO, COM RABICHO DE ROSCA MECÂNICA Ø3/8" E CABO #50mm² | UN |  | 0 |  |  | CJ9211a | CONECTOR DE PRESSÃO EM AÇO GALVANIZADO A FOGO, COM RABICHO DE ROSCA MECÂNICA Ø3/8" E CABO #50mm² | UN | 0 | 34.7027
|  | Equipamentos | Unidade_Eq | Quantidade_Eq | Custo_Unit_Eq | Custo_Total_eq |  |  | Equipamentos | Unidade_Eq | Quantidade_Eq | Custo_Unit_Eq | Custo_Total_eq
[6 empty] | 0 | [6 empty] | 0
[6 empty] | 0 | [6 empty] | 0
[6 empty] | 0 | [6 empty] | 0
Total Equipamentos (D): | [5 empty] | 0 | Total Equipamentos (D): | [5 empty] | 0
|  | Mão de Obra | Unidade_MO | Quantidade_MO | Custo_Unit_MO | Custo_Total_MO |  |  | Mão de Obra | Unidade_MO | Quantidade_MO | Custo_Unit_MO | Custo_Total_MO
[6 empty] | 0 |  | ED-50373 | ELETRICISTA COM ENCARGOS COMPLEMENTARES | HORA | 0.029333 | 22.68 | 0.66528
[6 empty] | 0 |  | ED-50362 | AJUDANTE DE ELETRICISTA COM ENCARGOS COMPLEMENTARES | HORA | 0.029333 | 18.32 | 0.53739
0
Total Mão de Obra (E): | [5 empty] | 0 | Total Mão de Obra (E): | [5 empty] | 1.2027
|  | Materiais | Unidade_MAT | Quantidade_MAT | Custo_Unit_MAT | Custo_Total_MAT |  |  | Materiais | Unidade_MAT | Quantidade_MAT | Custo_Unit_MAT | Custo_Total_MAT
[6 empty] | 0 |  | mercado | CONECTOR DE PRESSÃO EM AÇO GALVANIZADO A FOGO, COM RABICHO DE ROSCA MECÂNICA Ø3/8" E CABO #50mm² | UN | 1 | 33.5 | 33.5
[6 empty] | 0 | [6 empty] | 0
[6 empty] | 0 | [6 empty] | 0
[6 empty] | 0 | [6 empty] | 0
Materiais (F): | [5 empty] | 0 | Materiais (F): | [5 empty] | 33.5
|  | Serviço de Terceiros | Unidade_SER | Quantidade_SER | Custo_Unit_SER | Custo_Total_SER |  |  | Serviço de Terceiros | Unidade_MAT | Quantidade_MAT | Custo_Unit_MAT | Custo_Total_MAT
[6 empty] | 0 | [6 empty] | 0
[6 empty] | 0 | [6 empty] | 0
[6 empty] | 0 | [6 empty] | 0
Serviço de Terceiros (G): | [5 empty] | 0 | Serviço de Terceiros (G): | [5 empty] | 0
|  | Composição Auxiliar | Unidade_COMP | Quantidade_COMP | Custo_Unit_COMP | Custo_Total_COMP |  |  | Composição Auxiliar | Unidade_MAT | Quantidade_MAT | Custo_Unit_MAT | Custo_Total_MAT
[6 empty] | 0 | [6 empty] | 0
[6 empty] | 0 | [6 empty] | 0
[6 empty] | 0 | [6 empty] | 0
Composição Auxiliar (H): | [5 empty] | 0 | Composição Auxiliar (H): | [5 empty] | 0
Custo Unitário Total: (D)+(E)+(F)+(G)+(H) | [5 empty] | 0 | Custo Unitário Total: (D)+(E)+(F)+(G)+(H) | [5 empty] | 34.7027
Bonificação 1(28,45%): | [5 empty] | 0 | Bonificação 1(28,22%): | [5 empty] | 9.7931
Preço Unitário Total: | [5 empty] | 0 | Preço Unitário Total: | [5 empty] | 44.4958

## PF120
COMPOSIÇÃO DE CUSTO UNITÁRIO OBRA: UNIDADE BASICA DE SAUDE - UBS T2D | [6 empty] | COMPOSIÇÃO DE CUSTO UNITÁRIO OBRA: UNIDADE BASICA DE SAUDE - UBS T2T SEINFRA - SETOP- REGIÃO JEQUITINHONHA MUCURI - COM DESONERAÇÃO - MARÇO 2022
[6 empty] | 28.45% | [6 empty] | 28.22%
Código: | Composição: | Serviço | Unidade_S | Quantidade_S | Custo_Unit_S |  | Código: | Composição: | Serviço | Unidade_S | Quantidade_S | Custo_Unit_S
17.04 | CF9179 | PORTA DE ABRIR 2 FOLHAS EM VENEZIANA COM TELA MOSQUETEIRO - 120 X 210 CM - FORNERCIMENTO E INSTALAÇÃO |  | 1 | 4.2492 |  |  | PF120 | PORTA DE ABRIR 2 FOLHAS EM VENEZIANA COM TELA MOSQUETEIRO - 120 X 210 CM - FORNERCIMENTO E INSTALAÇÃO | M² |  | 562.08
|  | Equipamentos | Unidade_Eq | Quantidade_Eq | Custo_Unit_Eq | Custo_Total_eq |  |  | Equipamentos | Unidade_Eq | Quantidade_Eq | Custo_Unit_Eq | Custo_Total_eq
[6 empty] | 0 | [6 empty] | 0
[6 empty] | 0 | [6 empty] | 0
[6 empty] | 0 | [6 empty] | 0
Total Equipamentos (D): | [5 empty] | 0 | Total Equipamentos (D): | [5 empty] | 0
|  | Mão de Obra | Unidade_MO | Quantidade_MO | Custo_Unit_MO | Custo_Total_MO |  |  | Mão de Obra | Unidade_MO | Quantidade_MO | Custo_Unit_MO | Custo_Total_MO
|  |  | H |  |  | 0
|  |  | H |  |  | 0
0
Total Mão de Obra (E): | [5 empty] | 0 | Total Mão de Obra (E): | [5 empty] | 0
|  | Materiais | Unidade_MAT | Quantidade_MAT | Custo_Unit_MAT | Custo_Total_MAT |  |  | Materiais | Unidade_MAT | Quantidade_MAT | Custo_Unit_MAT | Custo_Total_MAT
| ED-7576 | FORNECIMENTO E ASSENTAMENTO DE PORTA EM ALUMÍNIO, TIPO VENEZIANA, DE ABRIR, ACABAMENTO ANODIZADO NATURAL, INCLUSIVE FECHADURA E MARCO | M2 | 2.52 |  | 0 |  | ED-7576 | FORNECIMENTO E ASSENTAMENTO DE PORTA EM ALUMÍNIO, TIPO VENEZIANA, DE ABRIR, ACABAMENTO ANODIZADO NATURAL, INCLUSIVE FECHADURA E MARCO | M2 | 1 | 536.94 | 557.08
| mercado | TELA DE MOSQUETEIRO |  |  |  | 0 |  | MERCADO | TELA DE MOSQUETEIRO | M2 | 1 | 5 | 5
[6 empty] | 0 | [6 empty] | 0
[6 empty] | 0 | [6 empty] | 0
Materiais (F): | [5 empty] | 0 | Materiais (F): | [5 empty] | 562.08
|  | Serviço de Terceiros | Unidade_SER | Quantidade_SER | Custo_Unit_SER | Custo_Total_SER |  |  | Serviço de Terceiros | Unidade_MAT | Quantidade_MAT | Custo_Unit_MAT | Custo_Total_MAT
[6 empty] | 0 |  |  |  | M3 | 0.0122 | 470.08
[6 empty] | 0 | [6 empty] | 0
[6 empty] | 0 | [6 empty] | 0
Serviço de Terceiros (G): | [5 empty] | 0 | Serviço de Terceiros (G): | [5 empty] | 0
|  | Composição Auxiliar | Unidade_COMP | Quantidade_COMP | Custo_Unit_COMP | Custo_Total_COMP |  |  | Composição Auxiliar | Unidade_MAT | Quantidade_MAT | Custo_Unit_MAT | Custo_Total_MAT
|  |  | M3 | 0.01215 | 349.73 | 4.2492 | [6 empty] | 0
[6 empty] | 0 | [6 empty] | 0
[6 empty] | 0 | [6 empty] | 0
Composição Auxiliar (H): | [5 empty] | 4.2492 | Composição Auxiliar (H): | [5 empty] | 0
Custo Unitário Total: (D)+(E)+(F)+(G)+(H) | [5 empty] | 4.2492 | Custo Unitário Total: (D)+(E)+(F)+(G)+(H) | [5 empty] | 562.08
Bonificação 1(28,45%): | [5 empty] | 1.2089 | Bonificação 1(28,22%): | [5 empty] | 158.619
Preço Unitário Total: | [5 empty] | 5.4581 | Preço Unitário Total: | [5 empty] | 720.699

## CL9201
COMPOSIÇÃO DE CUSTO UNITÁRIO OBRA: UNIDADE BASICA DE SAUDE - UBS T2D | [6 empty] | COMPOSIÇÃO DE CUSTO UNITÁRIO OBRA: UNIDADE BASICA DE SAUDE - UBS T2T SEINFRA - SETOP- REGIÃO JEQUITINHONHA MUCURI - COM DESONERAÇÃO - MARÇO 2022
[6 empty] | 28.45% | [6 empty] | 28.22%
Código: | Composição: | Serviço | Unidade_S | Quantidade_S | Custo_Unit_S |  | Código: | Composição: | Serviço | Unidade_S | Quantidade_S | Custo_Unit_S
| CL9201 | ESPUDE DE BORRACHA PARA VASO SANITÁRIO - FORNECIMENTO E INSTALAÇÃO |  |  | 0 |  |  | CL9201a | ESPUDE DE BORRACHA PARA VASO SANITÁRIO - FORNECIMENTO E INSTALAÇÃO | UN | 0 | 11.4155
|  | Equipamentos | Unidade_Eq | Quantidade_Eq | Custo_Unit_Eq | Custo_Total_eq |  |  | Equipamentos | Unidade_Eq | Quantidade_Eq | Custo_Unit_Eq | Custo_Total_eq
[6 empty] | 0 | [6 empty] | 0
[6 empty] | 0 | [6 empty] | 0
[6 empty] | 0 | [6 empty] | 0
Total Equipamentos (D): | [5 empty] | 0 | Total Equipamentos (D): | [5 empty] | 0
|  | Mão de Obra | Unidade_MO | Quantidade_MO | Custo_Unit_MO | Custo_Total_MO |  |  | Mão de Obra | Unidade_MO | Quantidade_MO | Custo_Unit_MO | Custo_Total_MO
[6 empty] | 0 |  | ED-50363 | AJUDANTE DE BOMBEIRO/ENCANADOR COM ENCARGOS COMPLEMENTARES | HORA | 0.05 | 17.5 | 0.875
[6 empty] | 0 |  | ED-50374 | BOMBEIRO/ENCANADOR COM ENCARGOS COMPLEMENTARES | HORA | 0.05 | 21.81 | 1.0905
0
Total Mão de Obra (E): | [5 empty] | 0 | Total Mão de Obra (E): | [5 empty] | 1.9655
|  | Materiais | Unidade_MAT | Quantidade_MAT | Custo_Unit_MAT | Custo_Total_MAT |  |  | Materiais | Unidade_MAT | Quantidade_MAT | Custo_Unit_MAT | Custo_Total_MAT
[6 empty] | 0 | SINAPI | 6142 | CONJUNTO DE LIGACAO PARA BACIA SANITARIA AJUSTAVEL, EM PLASTICO BRANCO, COM UN 7,77 TUBO, CANOPLA E ESPUDE | UN | 1 | 9.45 | 9.45
[6 empty] | 0 | [6 empty] | 0
[6 empty] | 0 | [6 empty] | 0
[6 empty] | 0 | [6 empty] | 0
Materiais (F): | [5 empty] | 0 | Materiais (F): | [5 empty] | 9.45
|  | Serviço de Terceiros | Unidade_SER | Quantidade_SER | Custo_Unit_SER | Custo_Total_SER |  |  | Serviço de Terceiros | Unidade_MAT | Quantidade_MAT | Custo_Unit_MAT | Custo_Total_MAT
[6 empty] | 0 | [6 empty] | 0
[6 empty] | 0 | [6 empty] | 0
[6 empty] | 0 | [6 empty] | 0
Serviço de Terceiros (G): | [5 empty] | 0 | Serviço de Terceiros (G): | [5 empty] | 0
|  | Composição Auxiliar | Unidade_COMP | Quantidade_COMP | Custo_Unit_COMP | Custo_Total_COMP |  |  | Composição Auxiliar | Unidade_MAT | Quantidade_MAT | Custo_Unit_MAT | Custo_Total_MAT
[6 empty] | 0 | [6 empty] | 0
[6 empty] | 0 | [6 empty] | 0
[6 empty] | 0 | [6 empty] | 0
Composição Auxiliar (H): | [5 empty] | 0 | Composição Auxiliar (H): | [5 empty] | 0
Custo Unitário Total: (D)+(E)+(F)+(G)+(H) | [5 empty] | 0 | Custo Unitário Total: (D)+(E)+(F)+(G)+(H) | [5 empty] | 11.4155
Bonificação 1(28,45%): | [5 empty] | 0 | Bonificação 1(28,22%): | [5 empty] | 3.2215
Preço Unitário Total: | [5 empty] | 0 | Preço Unitário Total: | [5 empty] | 14.637

## CJ9079
COMPOSIÇÃO DE CUSTO UNITÁRIO OBRA: UNIDADE BASICA DE SAUDE - UBS T2D | [6 empty] | COMPOSIÇÃO DE CUSTO UNITÁRIO OBRA: UNIDADE BASICA DE SAUDE - UBS T2T SEINFRA - SETOP- REGIÃO JEQUITINHONHA MUCURI - COM DESONERAÇÃO - MARÇO 2022
[6 empty] | 28.45% | [6 empty] | 28.22%
Código: | Composição: | Serviço | Unidade_S | Quantidade_S | Custo_Unit_S |  | Código: | Composição: | Serviço | Unidade_S | Quantidade_S | Custo_Unit_S
| CJ9079 | SWITCH ETHERNET PADRÃO 19". REF.: SWITCH BASELINE 2952-SFP PLUS - 48 PORTAS + 4 PORTAS GIGABIT SFP DA 3COM OU EQUIVALENTE | UN | 1 | 5152.51 |  |  | CJ9079a | SWITCH ETHERNET PADRÃO 19". REF.: SWITCH BASELINE 2952-SFP PLUS - 48 PORTAS + 4 PORTAS GIGABIT SFP DA 3COM OU EQUIVALENTE | UN | 1 | 6100.7
|  | Equipamentos | Unidade_Eq | Quantidade_Eq | Custo_Unit_Eq | Custo_Total_eq |  |  | Equipamentos | Unidade_Eq | Quantidade_Eq | Custo_Unit_Eq | Custo_Total_eq
[6 empty] | 0 | [6 empty] | 0
[6 empty] | 0 | [6 empty] | 0
[6 empty] | 0 | [6 empty] | 0
Total Equipamentos (D): | [5 empty] | 0 | Total Equipamentos (D): | [5 empty] | 0
|  | Mão de Obra | Unidade_MO | Quantidade_MO | Custo_Unit_MO | Custo_Total_MO |  |  | Mão de Obra | Unidade_MO | Quantidade_MO | Custo_Unit_MO | Custo_Total_MO
| 242 | AJUDANTE ESPECIALIZADO | H | 30 | 11.5 | 345 |  | ED-50366 | AJUDANTE ESPECIALIZADO COM ENCARGOS COMPLEMENTARES | HORA | 30 | 17.91 | 537.3
| 2436 | ELETRICISTA OU OFICIAL ELETRICISTA | H | 10 | 10.48 | 104.8 |  | ED-50373 | ELETRICISTA COM ENCARGOS COMPLEMENTARES | HORA | 10 | 20.83 | 208.3
| 2438 | ELETROTECNICO | H | 40 | 24.99 | 999.6 |  | 2438 | ELETROTECNICO | HORA | 40 | 28.88 | 1155.2
Total Mão de Obra (E): | [5 empty] | 1449.4 | Total Mão de Obra (E): | [5 empty] | 1900.8
|  | Materiais | Unidade_MAT | Quantidade_MAT | Custo_Unit_MAT | Custo_Total_MAT |  |  | Materiais | Unidade_MAT | Quantidade_MAT | Custo_Unit_MAT | Custo_Total_MAT
|  | SWITCH ETHERNET PADRÃO 19". REF.: SWITCH BASELINE 2952-SFP | UN | 1 | 3703.11 | 3703.11 |  | MERCADO | SWITCH 24 PORTAS 10/100/1000 GERENCIAVEL | UN | 1 | 4199.9 | 4199.9
[6 empty] | 0 | [6 empty] | 0
[6 empty] | 0 | [6 empty] | 0
[6 empty] | 0 | [6 empty] | 0
Materiais (F): | [5 empty] | 3703.11 | Materiais (F): | [5 empty] | 4199.9
|  | Serviço de Terceiros | Unidade_SER | Quantidade_SER | Custo_Unit_SER | Custo_Total_SER |  |  | Serviço de Terceiros | Unidade_MAT | Quantidade_MAT | Custo_Unit_MAT | Custo_Total_MAT
[6 empty] | 0 | [6 empty] | 0
[6 empty] | 0 | [6 empty] | 0
[6 empty] | 0 | [6 empty] | 0
Serviço de Terceiros (G): | [5 empty] | 0 | Serviço de Terceiros (G): | [5 empty] | 0
|  | Composição Auxiliar | Unidade_COMP | Quantidade_COMP | Custo_Unit_COMP | Custo_Total_COMP |  |  | Composição Auxiliar | Unidade_MAT | Quantidade_MAT | Custo_Unit_MAT | Custo_Total_MAT
[6 empty] | 0 | [6 empty] | 0
[6 empty] | 0 | [6 empty] | 0
[6 empty] | 0 | [6 empty] | 0
Composição Auxiliar (H): | [5 empty] | 0 | Composição Auxiliar (H): | [5 empty] | 0
Custo Unitário Total: (D)+(E)+(F)+(G)+(H) | [5 empty] | 5152.51 | Custo Unitário Total: (D)+(E)+(F)+(G)+(H) | [5 empty] | 6100.7
Bonificação 1(28,45%): | [5 empty] | 1465.8891 | Bonificação 1(28,22%): | [5 empty] | 1721.6175
Preço Unitário Total: | [5 empty] | 6618.3991 | Preço Unitário Total: | [5 empty] | 7822.3175

## CJ9206
COMPOSIÇÃO DE CUSTO UNITÁRIO OBRA: UNIDADE BASICA DE SAUDE - UBS T2D | [6 empty] | COMPOSIÇÃO DE CUSTO UNITÁRIO OBRA: UNIDADE BASICA DE SAUDE - UBS T2T SEINFRA - SETOP- REGIÃO JEQUITINHONHA MUCURI - COM DESONERAÇÃO - MARÇO 2022
[6 empty] | 28.45% | [6 empty] | 28.22%
Código: | Composição: | Serviço | Unidade_S | Quantidade_S | Custo_Unit_S |  | Código: | Composição: | Serviço | Unidade_S | Quantidade_S | Custo_Unit_S
| CJ9206 | CONECTOR REFORÇADO EM BRONZE PARA CONEXÃO DE DOIS CABOS #50mm² | UN | 1 | 0 |  |  | CJ9206a | CONECTOR REFORÇADO EM BRONZE PARA CONEXÃO DE DOIS CABOS #50mm² | UN | 1 | 21.168
|  | Equipamentos | Unidade_Eq | Quantidade_Eq | Custo_Unit_Eq | Custo_Total_eq |  |  | Equipamentos | Unidade_Eq | Quantidade_Eq | Custo_Unit_Eq | Custo_Total_eq
[6 empty] | 0 | [6 empty] | 0
[6 empty] | 0 | [6 empty] | 0
[6 empty] | 0 | [6 empty] | 0
Total Equipamentos (D): | [5 empty] | 0 | Total Equipamentos (D): | [5 empty] | 0
|  | Mão de Obra | Unidade_MO | Quantidade_MO | Custo_Unit_MO | Custo_Total_MO |  |  | Mão de Obra | Unidade_MO | Quantidade_MO | Custo_Unit_MO | Custo_Total_MO
[6 empty] | 0 |  | ED-50373 | ELETRICISTA COM ENCARGOS COMPLEMENTARES | HORA | 0.1 | 22.68 | 2.268
0
0
Total Mão de Obra (E): | [5 empty] | 0 | Total Mão de Obra (E): | [5 empty] | 2.268
|  | Materiais | Unidade_MAT | Quantidade_MAT | Custo_Unit_MAT | Custo_Total_MAT |  |  | Materiais | Unidade_MAT | Quantidade_MAT | Custo_Unit_MAT | Custo_Total_MAT
[6 empty] | 0 |  | mercado | CONECTOR REFORÇADO EM BRONZE PARA CONEÇÕES DE DOIS CABOS | UN | 1 | 18.9 | 18.9
[6 empty] | 0 | [6 empty] | 0
[6 empty] | 0 | [6 empty] | 0
[6 empty] | 0 | [6 empty] | 0
Materiais (F): | [5 empty] | 0 | Materiais (F): | [5 empty] | 18.9
|  | Serviço de Terceiros | Unidade_SER | Quantidade_SER | Custo_Unit_SER | Custo_Total_SER |  |  | Serviço de Terceiros | Unidade_MAT | Quantidade_MAT | Custo_Unit_MAT | Custo_Total_MAT
[6 empty] | 0 | [6 empty] | 0
[6 empty] | 0 | [6 empty] | 0
[6 empty] | 0 | [6 empty] | 0
Serviço de Terceiros (G): | [5 empty] | 0 | Serviço de Terceiros (G): | [5 empty] | 0
|  | Composição Auxiliar | Unidade_COMP | Quantidade_COMP | Custo_Unit_COMP | Custo_Total_COMP |  |  | Composição Auxiliar | Unidade_MAT | Quantidade_MAT | Custo_Unit_MAT | Custo_Total_MAT
[6 empty] | 0 | [6 empty] | 0
[6 empty] | 0 | [6 empty] | 0
[6 empty] | 0 | [6 empty] | 0
Composição Auxiliar (H): | [5 empty] | 0 | Composição Auxiliar (H): | [5 empty] | 0
Custo Unitário Total: (D)+(E)+(F)+(G)+(H) | [5 empty] | 0 | Custo Unitário Total: (D)+(E)+(F)+(G)+(H) | [5 empty] | 21.168
Bonificação 1(28,45%): | [5 empty] | 0 | Bonificação 1(28,22%): | [5 empty] | 5.9736
Preço Unitário Total: | [5 empty] | 0 | Preço Unitário Total: | [5 empty] | 27.1416

## CJ9201
COMPOSIÇÃO DE CUSTO UNITÁRIO OBRA: UNIDADE BASICA DE SAUDE - UBS T2D | [6 empty] | COMPOSIÇÃO DE CUSTO UNITÁRIO OBRA: UNIDADE BASICA DE SAUDE - UBS T2T SEINFRA - SETOP- REGIÃO JEQUITINHONHA MUCURI - COM DESONERAÇÃO - MARÇO 2022
[6 empty] | 28.45% | [6 empty] | 28.22%
Código: | Composição: | Serviço | Unidade_S | Quantidade_S | Custo_Unit_S |  | Código: | Composição: | Serviço | Unidade_S | Quantidade_S | Custo_Unit_S
| CJ9201 | TERMINAL DE COMPRESSAO EM AÇO GALVANIZADO #50mm² | UN | 1 | 0.77 |  |  | CJ9201a | TERMINAL DE COMPRESSAO EM AÇO GALVANIZADO #50mm² | UN | 1 | 18.85
|  | Equipamentos | Unidade_Eq | Quantidade_Eq | Custo_Unit_Eq | Custo_Total_eq |  |  | Equipamentos | Unidade_Eq | Quantidade_Eq | Custo_Unit_Eq | Custo_Total_eq
[6 empty] | 0 | [6 empty] | 0
[6 empty] | 0 | [6 empty] | 0
[6 empty] | 0 | [6 empty] | 0
Total Equipamentos (D): | [5 empty] | 0 | Total Equipamentos (D): | [5 empty] | 0
|  | Mão de Obra | Unidade_MO | Quantidade_MO | Custo_Unit_MO | Custo_Total_MO |  |  | Mão de Obra | Unidade_MO | Quantidade_MO | Custo_Unit_MO | Custo_Total_MO
[8 empty] | ED-50373 | ELETRICISTA COM ENCARGOS COMPLEMENTARES | HORA | 0.07 | 22.68 | 1.5876
[8 empty] | ED-50362 | AJUDANTE DE ELETRICISTA COM ENCARGOS COMPLEMENTARES | HORA | 0.07 | 18.32 | 1.2824
0
Total Mão de Obra (E): | [5 empty] | 0 | Total Mão de Obra (E): | [5 empty] | 2.87
|  | Materiais | Unidade_MAT | Quantidade_MAT | Custo_Unit_MAT | Custo_Total_MAT |  |  | Materiais | Unidade_MAT | Quantidade_MAT | Custo_Unit_MAT | Custo_Total_MAT
|  |  | UN | 1 | 0.77 | 0.77 |  | ED-51091 | TERMINAL DE COMPRESSAO EM AÇO GALVANIZADO #50mm² | UN | 1 | 15.98 | 15.98
[6 empty] | 0 | [6 empty] | 0
[6 empty] | 0 | [6 empty] | 0
[6 empty] | 0 | [6 empty] | 0
Materiais (F): | [5 empty] | 0.77 | Materiais (F): | [5 empty] | 15.98
|  | Serviço de Terceiros | Unidade_SER | Quantidade_SER | Custo_Unit_SER | Custo_Total_SER |  |  | Serviço de Terceiros | Unidade_MAT | Quantidade_MAT | Custo_Unit_MAT | Custo_Total_MAT
[6 empty] | 0 | [6 empty] | 0
[6 empty] | 0 | [6 empty] | 0
[6 empty] | 0 | [6 empty] | 0
Serviço de Terceiros (G): | [5 empty] | 0 | Serviço de Terceiros (G): | [5 empty] | 0
|  | Composição Auxiliar | Unidade_COMP | Quantidade_COMP | Custo_Unit_COMP | Custo_Total_COMP |  |  | Composição Auxiliar | Unidade_MAT | Quantidade_MAT | Custo_Unit_MAT | Custo_Total_MAT
[6 empty] | 0 | [6 empty] | 0
[6 empty] | 0 | [6 empty] | 0
[6 empty] | 0 | [6 empty] | 0
Composição Auxiliar (H): | [5 empty] | 0 | Composição Auxiliar (H): | [5 empty] | 0
Custo Unitário Total: (D)+(E)+(F)+(G)+(H) | [5 empty] | 0.77 | Custo Unitário Total: (D)+(E)+(F)+(G)+(H) | [5 empty] | 18.85
Bonificação 1(28,45%): | [5 empty] | 0.21906 | Bonificação 1(28,22%): | [5 empty] | 5.3195
Preço Unitário Total: | [5 empty] | 0.98906 | Preço Unitário Total: | [5 empty] | 24.1695

## CK9015
COMPOSIÇÃO DE CUSTO UNITÁRIO OBRA: UNIDADE BASICA DE SAUDE - UBS T2D | [6 empty] | COMPOSIÇÃO DE CUSTO UNITÁRIO OBRA: UNIDADE BASICA DE SAUDE - UBS T2T SEINFRA - SETOP- REGIÃO JEQUITINHONHA MUCURI - COM DESONERAÇÃO - MARÇO 2022
[6 empty] | 28.45% | [6 empty] | 28.22%
Código: | Composição: | Serviço | Unidade_S | Quantidade_S | Custo_Unit_S |  | Código: | Composição: | Serviço | Unidade_S | Quantidade_S | Custo_Unit_S
| CK9015 | PRESILHA DE LATÃO ESTANHADO COM FURO DE 7mm E TRAVA PARA CABO DE AÇO GALVANIZADO. REF.: TERMOTECNICA OU EQUIVALENTE - FORNECIMENTO E INSTALAÇÃO |  | 1 | 2.0286 |  |  | CK9015a | PRESILHA DE LATÃO ESTANHADO COM FURO DE 7mm E TRAVA PARA CABO DE AÇO GALVANIZADO. REF.: TERMOTECNICA OU EQUIVALENTE - FORNECIMENTO E INSTALAÇÃO | UND. | 1 | 4.36
|  | Equipamentos | Unidade_Eq | Quantidade_Eq | Custo_Unit_Eq | Custo_Total_eq |  |  | Equipamentos | Unidade_Eq | Quantidade_Eq | Custo_Unit_Eq | Custo_Total_eq
[6 empty] | 0 | [6 empty] | 0
[6 empty] | 0 | [6 empty] | 0
[6 empty] | 0 | [6 empty] | 0
Total Equipamentos (D): | [5 empty] | 0 | Total Equipamentos (D): | [5 empty] | 0
|  | Mão de Obra | Unidade_MO | Quantidade_MO | Custo_Unit_MO | Custo_Total_MO |  |  | Mão de Obra | Unidade_MO | Quantidade_MO | Custo_Unit_MO | Custo_Total_MO
| 242 | AJUDANTE ESPECIALIZADO | H | 0.07 | 7.5 | 0.525 |  | ED-50373 | ELETRICISTA COM ENCARGOS COMPLEMENTARES | HORA | 0.07 | 22.68 | 1.5876
| 2436 | ELETRICISTA OU OFICIAL ELETRICISTA | H | 0.07 | 10.48 | 0.7336 |  | ED-50362 | AJUDANTE DE ELETRICISTA COM ENCARGOS COMPLEMENTARES | HORA | 0.07 | 18.32 | 1.2824
0
Total Mão de Obra (E): | [5 empty] | 1.2586 | Total Mão de Obra (E): | [5 empty] | 2.87
|  | Materiais | Unidade_MAT | Quantidade_MAT | Custo_Unit_MAT | Custo_Total_MAT |  |  | Materiais | Unidade_MAT | Quantidade_MAT | Custo_Unit_MAT | Custo_Total_MAT
|  | PRESILHA DE LATÃO ESTANHADO COM FURO DE 7mm E TRAVA | UN | 1 | 0.77 | 0.77 |  | Mercado | PRESILHA DE LATÃO ESTANHADO COM FURO DE 7mm E TRAVA | UN | 1 | 1.49 | 1.49
[6 empty] | 0 | [6 empty] | 0
[6 empty] | 0 | [6 empty] | 0
[6 empty] | 0 | [6 empty] | 0
Materiais (F): | [5 empty] | 0.77 | Materiais (F): | [5 empty] | 1.49
|  | Serviço de Terceiros | Unidade_SER | Quantidade_SER | Custo_Unit_SER | Custo_Total_SER |  |  | Serviço de Terceiros | Unidade_MAT | Quantidade_MAT | Custo_Unit_MAT | Custo_Total_MAT
[6 empty] | 0 | [6 empty] | 0
[6 empty] | 0 | [6 empty] | 0
[6 empty] | 0 | [6 empty] | 0
Serviço de Terceiros (G): | [5 empty] | 0 | Serviço de Terceiros (G): | [5 empty] | 0
|  | Composição Auxiliar | Unidade_COMP | Quantidade_COMP | Custo_Unit_COMP | Custo_Total_COMP |  |  | Composição Auxiliar | Unidade_MAT | Quantidade_MAT | Custo_Unit_MAT | Custo_Total_MAT
[6 empty] | 0 | [6 empty] | 0
[6 empty] | 0 | [6 empty] | 0
[6 empty] | 0 | [6 empty] | 0
Composição Auxiliar (H): | [5 empty] | 0 | Composição Auxiliar (H): | [5 empty] | 0
Custo Unitário Total: (D)+(E)+(F)+(G)+(H) | [5 empty] | 2.0286 | Custo Unitário Total: (D)+(E)+(F)+(G)+(H) | [5 empty] | 4.36
Bonificação 1(28,45%): | [5 empty] | 0.57714 | Bonificação 1(28,22%): | [5 empty] | 1.2304
Preço Unitário Total: | [5 empty] | 2.6057 | Preço Unitário Total: | [5 empty] | 5.5904

## CK9012
COMPOSIÇÃO DE CUSTO UNITÁRIO OBRA: UNIDADE BASICA DE SAUDE - UBS T2D | [6 empty] | COMPOSIÇÃO DE CUSTO UNITÁRIO OBRA: UNIDADE BASICA DE SAUDE - UBS T2T SEINFRA - SETOP- REGIÃO JEQUITINHONHA MUCURI - COM DESONERAÇÃO - MARÇO 2022
[6 empty] | 28.45% | [6 empty] | 28.22%
Código: | Composição: | Serviço | Unidade_S | Quantidade_S | Custo_Unit_S |  | Código: | Composição: | Serviço | Unidade_S | Quantidade_S | Custo_Unit_S
| CK9012 | FIXADOR TIPO ÔMEGA EM LATÃO LARGURA 15mm E FURO Ø5,5mm E TRAVA PARA CABOS DE AÇO GALVANIZADO #50mm². REF.: TERMOTECNICA OU EQUIVALENTE - FORNECIMENTO E INSTALAÇÃO | UN | 1 | 5.147 |  |  | CK9012a | FIXADOR TIPO ÔMEGA EM LATÃO LARGURA 15mm E FURO Ø5,5mm E TRAVA PARA CABOS DE AÇO GALVANIZADO #50mm². REF.: TERMOTECNICA OU EQUIVALENTE - FORNECIMENTO E INSTALAÇÃO | UN | 1 | 7.71
|  | Equipamentos | Unidade_Eq | Quantidade_Eq | Custo_Unit_Eq | Custo_Total_eq |  |  | Equipamentos | Unidade_Eq | Quantidade_Eq | Custo_Unit_Eq | Custo_Total_eq
[6 empty] | 0 | [6 empty] | 0
[6 empty] | 0 | [6 empty] | 0
[6 empty] | 0 | [6 empty] | 0
Total Equipamentos (D): | [5 empty] | 0 | Total Equipamentos (D): | [5 empty] | 0
|  | Mão de Obra | Unidade_MO | Quantidade_MO | Custo_Unit_MO | Custo_Total_MO |  |  | Mão de Obra | Unidade_MO | Quantidade_MO | Custo_Unit_MO | Custo_Total_MO
| 242 | AJUDANTE ESPECIALIZADO | H | 0.15 | 7.5 | 1.125 |  | ED-50373 | ELETRICISTA COM ENCARGOS COMPLEMENTARES | HORA | 0.15 | 22.68 | 3.402
| 2436 | ELETRICISTA OU OFICIAL ELETRICISTA | H | 0.15 | 10.48 | 1.572 |  | ED-50362 | AJUDANTE DE ELETRICISTA COM ENCARGOS COMPLEMENTARES | HORA | 0.15 | 18.32 | 2.748
0
Total Mão de Obra (E): | [5 empty] | 2.697 | Total Mão de Obra (E): | [5 empty] | 6.15
|  | Materiais | Unidade_MAT | Quantidade_MAT | Custo_Unit_MAT | Custo_Total_MAT |  |  | Materiais | Unidade_MAT | Quantidade_MAT | Custo_Unit_MAT | Custo_Total_MAT
| 11976 | CHUMBADOR OMEGA C/PARAFUSO OM1404 1/4 | UN | 1 | 2.45 | 2.45 |  | 11976 | CHUMBADOR OMEGA C/PARAFUSO OM1404 1/4 | UN | 1 | 1.56 | 1.56
[6 empty] | 0 | [6 empty] | 0
[6 empty] | 0 | [6 empty] | 0
[6 empty] | 0 | [6 empty] | 0
Materiais (F): | [5 empty] | 2.45 | Materiais (F): | [5 empty] | 1.56
|  | Serviço de Terceiros | Unidade_SER | Quantidade_SER | Custo_Unit_SER | Custo_Total_SER |  |  | Serviço de Terceiros | Unidade_MAT | Quantidade_MAT | Custo_Unit_MAT | Custo_Total_MAT
[6 empty] | 0 | [6 empty] | 0
[6 empty] | 0 | [6 empty] | 0
[6 empty] | 0 | [6 empty] | 0
Serviço de Terceiros (G): | [5 empty] | 0 | Serviço de Terceiros (G): | [5 empty] | 0
|  | Composição Auxiliar | Unidade_COMP | Quantidade_COMP | Custo_Unit_COMP | Custo_Total_COMP |  |  | Composição Auxiliar | Unidade_MAT | Quantidade_MAT | Custo_Unit_MAT | Custo_Total_MAT
[6 empty] | 0 | [6 empty] | 0
[6 empty] | 0 | [6 empty] | 0
[6 empty] | 0 | [6 empty] | 0
Composição Auxiliar (H): | [5 empty] | 0 | Composição Auxiliar (H): | [5 empty] | 0
Custo Unitário Total: (D)+(E)+(F)+(G)+(H) | [5 empty] | 5.147 | Custo Unitário Total: (D)+(E)+(F)+(G)+(H) | [5 empty] | 7.71
Bonificação 1(28,45%): | [5 empty] | 1.4643 | Bonificação 1(28,22%): | [5 empty] | 2.1758
Preço Unitário Total: | [5 empty] | 6.6113 | Preço Unitário Total: | [5 empty] | 9.8858

## CJ9212
COMPOSIÇÃO DE CUSTO UNITÁRIO OBRA: UNIDADE BASICA DE SAUDE - UBS T2D | [6 empty] | COMPOSIÇÃO DE CUSTO UNITÁRIO OBRA: UNIDADE BASICA DE SAUDE - UBS T2T SEINFRA - SETOP- REGIÃO JEQUITINHONHA MUCURI - COM DESONERAÇÃO - MARÇO 2022
[6 empty] | 28.45% | [6 empty] | 28.22%
Código: | Composição: | Serviço | Unidade_S | Quantidade_S | Custo_Unit_S |  | Código: | Composição: | Serviço | Unidade_S | Quantidade_S | Custo_Unit_S
|  |  |  | 1 | 0 |  |  | CJ9212a | SOLDA EXOTÉRMICA CABO-HASTE | Unidade_S |  | 28.16
|  | Equipamentos | Unidade_Eq | Quantidade_Eq | Custo_Unit_Eq | Custo_Total_eq |  |  | Equipamentos | Unidade_Eq | Quantidade_Eq | Custo_Unit_Eq | Custo_Total_eq
[6 empty] | 0 | [6 empty] | 0
[6 empty] | 0 | [6 empty] | 0
[6 empty] | 0 | [6 empty] | 0
Total Equipamentos (D): | [5 empty] | 0 | Total Equipamentos (D): | [5 empty] | 0
|  | Mão de Obra | Unidade_MO | Quantidade_MO | Custo_Unit_MO | Custo_Total_MO |  |  | Mão de Obra | Unidade_MO | Quantidade_MO | Custo_Unit_MO | Custo_Total_MO
[6 empty] | 0 |  | ED-50373 | ELETRICISTA COM ENCARGOS COMPLEMENTARES | HORA | 0.08 | 22.68 | 1.8144
[6 empty] | 0 |  | ED-50362 | AJUDANTE DE ELETRICISTA COM ENCARGOS COMPLEMENTARES | HORA | 0.08 | 18.32 | 1.4656
0
Total Mão de Obra (E): | [5 empty] | 0 | Total Mão de Obra (E): | [5 empty] | 3.28
|  | Materiais | Unidade_MAT | Quantidade_MAT | Custo_Unit_MAT | Custo_Total_MAT |  |  | Materiais | Unidade_MAT | Quantidade_MAT | Custo_Unit_MAT | Custo_Total_MAT
[6 empty] | 0 |  | MERCADO | MOLDE PARA SOLDA EXOTÉRMICA HCL 3/4.50-5 | UN | 0.04 | 190 | 7.6
[6 empty] | 0 |  | MERCADO | CARTUCHO PARA SOLDA EXOTÉRMICA Nº115 | UN | 1 | 17 | 17
[6 empty] | 0 |  | MERCADO | ALICATE PARA SOLDA EXOTÉRMICA Z-201 | UN | 0.0033333 | 85 | 0.28
[6 empty] | 0 | [6 empty] | 0
Materiais (F): | [5 empty] | 0 | Materiais (F): | [5 empty] | 24.88
|  | Serviço de Terceiros | Unidade_SER | Quantidade_SER | Custo_Unit_SER | Custo_Total_SER |  |  | Serviço de Terceiros | Unidade_MAT | Quantidade_MAT | Custo_Unit_MAT | Custo_Total_MAT
[6 empty] | 0 | [6 empty] | 0
[6 empty] | 0 | [6 empty] | 0
[6 empty] | 0 | [6 empty] | 0
Serviço de Terceiros (G): | [5 empty] | 0 | Serviço de Terceiros (G): | [5 empty] | 0
|  | Composição Auxiliar | Unidade_COMP | Quantidade_COMP | Custo_Unit_COMP | Custo_Total_COMP |  |  | Composição Auxiliar | Unidade_MAT | Quantidade_MAT | Custo_Unit_MAT | Custo_Total_MAT
[6 empty] | 0 | [6 empty] | 0
[6 empty] | 0 | [6 empty] | 0
[6 empty] | 0 | [6 empty] | 0
Composição Auxiliar (H): | [5 empty] | 0 | Composição Auxiliar (H): | [5 empty] | 0
Custo Unitário Total: (D)+(E)+(F)+(G)+(H) | [5 empty] | 0 | Custo Unitário Total: (D)+(E)+(F)+(G)+(H) | [5 empty] | 28.16
Bonificação 1(28,45%): | [5 empty] | 0 | Bonificação 1(28,22%): | [5 empty] | 7.9468
Preço Unitário Total: | [5 empty] | 0 | Preço Unitário Total: | [5 empty] | 36.1068

## CF9139
COMPOSIÇÃO DE CUSTO UNITÁRIO OBRA: UNIDADE BASICA DE SAUDE - UBS T2D | [6 empty] | COMPOSIÇÃO DE CUSTO UNITÁRIO OBRA: UNIDADE BASICA DE SAUDE - UBS T2T SEINFRA - SETOP- REGIÃO JEQUITINHONHA MUCURI - COM DESONERAÇÃO - MARÇO 2022
14. 02. 02 | [5 empty] | 28.45% | [6 empty] | 28.22%
Código: | Composição: | Serviço | Unidade_S | Quantidade_S | Custo_Unit_S |  | Código: | Composição: | Serviço | Unidade_S | Quantidade_S | Custo_Unit_S
15.02.02 | CF9139 | FLECHOS DE EMBUTIR COM TRAVA DESLIZANTE, ACIONADA POR ALAVANCA 200 MM DE COMP. 34" - LATÃO CROMADO |  | 1 | 43.23 |  |  | CF9139a | FLECHOS DE EMBUTIR COM TRAVA DESLIZANTE, ACIONADA POR ALAVANCA 200 MM DE COMP. 34" - LATÃO CROMADO |  |  | 93.02
|  | Equipamentos | Unidade_Eq | Quantidade_Eq | Custo_Unit_Eq | Custo_Total_eq |  |  | Equipamentos | Unidade_Eq | Quantidade_Eq | Custo_Unit_Eq | Custo_Total_eq
[6 empty] | 0 | [6 empty] | 0
[6 empty] | 0 | [6 empty] | 0
[6 empty] | 0 | [6 empty] | 0
Total Equipamentos (D): | [5 empty] | 0 | Total Equipamentos (D): | [5 empty] | 0
|  | Mão de Obra | Unidade_MO | Quantidade_MO | Custo_Unit_MO | Custo_Total_MO |  |  | Mão de Obra | Unidade_MO | Quantidade_MO | Custo_Unit_MO | Custo_Total_MO
| 6115 | AJUDANTE | H | 1 | 6.85 | 6.85 |  | ED-50361 | AJUDANTE DE CARPINTEIRO COM ENCARGOS COMPLEMENTARES | HORA | 1 | 17.94 | 17.94
| 1214 | CARPINTEIRO | H | 1 | 10.48 | 10.48 |  | MAO-OFC-015 | CARPINTEIRO DE ESQUADRIA COM ENCARGOS COMPLEMENTARES | HORA | 1 | 25 | 25
0
Total Mão de Obra (E): | [5 empty] | 17.33 | Total Mão de Obra (E): | [5 empty] | 42.94
|  | Materiais | Unidade_MAT | Quantidade_MAT | Custo_Unit_MAT | Custo_Total_MAT |  |  | Materiais | Unidade_MAT | Quantidade_MAT | Custo_Unit_MAT | Custo_Total_MAT
|  | FLECHOS DE EMBUTIR COM TRAVA DESLIZANTE, ACIONADA POR ALAVANCA 200 MM DE COMP. 34" - LATÃO CROMADO | UN | 1 | 25.9 | 25.9 |  | 43575 | FECHO QUEBRA UNHA, EM LATAO COM ACABAMENTO CROMADO, DE EMBUTIR, COM COMANDO DESLIZANTE, ALTURA DE 22 CM, LARGURA MINIMA DE 1,90 CM E ESPESSURA MINIMA DE 1,90 MM | UN | 1 | 50.08 | 50.08
[6 empty] | 0 | [6 empty] | 0
[6 empty] | 0 | [6 empty] | 0
[6 empty] | 0 | [6 empty] | 0
Materiais (F): | [5 empty] | 25.9 | Materiais (F): | [5 empty] | 50.08
|  | Serviço de Terceiros | Unidade_SER | Quantidade_SER | Custo_Unit_SER | Custo_Total_SER |  |  | Serviço de Terceiros | Unidade_MAT | Quantidade_MAT | Custo_Unit_MAT | Custo_Total_MAT
[6 empty] | 0 | [6 empty] | 0
[6 empty] | 0 | [6 empty] | 0
[6 empty] | 0 | [6 empty] | 0
Serviço de Terceiros (G): | [5 empty] | 0 | Serviço de Terceiros (G): | [5 empty] | 0
|  | Composição Auxiliar | Unidade_COMP | Quantidade_COMP | Custo_Unit_COMP | Custo_Total_COMP |  |  | Composição Auxiliar | Unidade_MAT | Quantidade_MAT | Custo_Unit_MAT | Custo_Total_MAT
[6 empty] | 0 | [6 empty] | 0
[6 empty] | 0 | [6 empty] | 0
[6 empty] | 0 | [6 empty] | 0
Composição Auxiliar (H): | [5 empty] | 0 | Composição Auxiliar (H): | [5 empty] | 0
Custo Unitário Total: (D)+(E)+(F)+(G)+(H) | [5 empty] | 43.23 | Custo Unitário Total: (D)+(E)+(F)+(G)+(H) | [5 empty] | 93.02
Bonificação 1(28,45%): | [5 empty] | 12.2989 | Bonificação 1(28,22%): | [5 empty] | 26.2502
Preço Unitário Total: | [5 empty] | 55.5289 | Preço Unitário Total: | [5 empty] | 119.2702

## CJ9074
COMPOSIÇÃO DE CUSTO UNITÁRIO OBRA: UNIDADE BASICA DE SAUDE - UBS T2D | [6 empty] | COMPOSIÇÃO DE CUSTO UNITÁRIO OBRA: UNIDADE BASICA DE SAUDE - UBS T2T SEINFRA - SETOP- REGIÃO JEQUITINHONHA MUCURI - COM DESONERAÇÃO - MARÇO 2022
[6 empty] | 28.45% | [6 empty] | 28.22%
Código: | Composição: | Serviço | Unidade_S | Quantidade_S | Custo_Unit_S |  | Código: | Composição: | Serviço | Unidade_S | Quantidade_S | Custo_Unit_S
| CJ9074 | PRENSA CABO METÁLICO Ø3/4" (FURO DE 7 A 15m m ) PARA USO DIRETO EM DAILET. REF.: DAISA | UN | 166 | 3.378 |  |  | CJ9074a | PRENSA CABO METÁLICO Ø3/4" (FURO DE 7 A 15m m ) PARA USO DIRETO EM DAILET. REF.: DAISA | UN | 166 | 18.478
|  | Equipamentos | Unidade_Eq | Quantidade_Eq | Custo_Unit_Eq | Custo_Total_eq |  |  | Equipamentos | Unidade_Eq | Quantidade_Eq | Custo_Unit_Eq | Custo_Total_eq
[6 empty] | 0 | [6 empty] | 0
[6 empty] | 0 | [6 empty] | 0
[6 empty] | 0 | [6 empty] | 0
Total Equipamentos (D): | [5 empty] | 0 | Total Equipamentos (D): | [5 empty] | 0
|  | Mão de Obra | Unidade_MO | Quantidade_MO | Custo_Unit_MO | Custo_Total_MO |  |  | Mão de Obra | Unidade_MO | Quantidade_MO | Custo_Unit_MO | Custo_Total_MO
| 2436 | ELETRICISTA OU OFICIAL ELETRICISTA | H | 0.1 | 10.48 | 1.048 |  | ED-50373 | ELETRICISTA COM ENCARGOS COMPLEMENTARES | HORA | 0.1 | 22.68 | 2.268
0
0
Total Mão de Obra (E): | [5 empty] | 1.048 | Total Mão de Obra (E): | [5 empty] | 2.268
|  | Materiais | Unidade_MAT | Quantidade_MAT | Custo_Unit_MAT | Custo_Total_MAT |  |  | Materiais | Unidade_MAT | Quantidade_MAT | Custo_Unit_MAT | Custo_Total_MAT
|  | PRENSA CABO METÁLICO Ø3/4" (FURO DE 7 A 15m m ) PARA USO DIRETO EM DAILET. REF.: DAISA | UN | 1 | 2.33 | 2.33 | SINAPI | 1599 | PRENSA CABO METÁLICO Ø3/4" (FURO DE 7 A 15m m ) PARA USO DIRETO EM DAILET. REF.: DAISA | UN | 1 | 16.21 | 16.21
[6 empty] | 0 | [6 empty] | 0
[6 empty] | 0 | [6 empty] | 0
[6 empty] | 0 | [6 empty] | 0
Materiais (F): | [5 empty] | 2.33 | Materiais (F): | [5 empty] | 16.21
|  | Serviço de Terceiros | Unidade_SER | Quantidade_SER | Custo_Unit_SER | Custo_Total_SER |  |  | Serviço de Terceiros | Unidade_MAT | Quantidade_MAT | Custo_Unit_MAT | Custo_Total_MAT
[6 empty] | 0 | [6 empty] | 0
[6 empty] | 0 | [6 empty] | 0
[6 empty] | 0 | [6 empty] | 0
Serviço de Terceiros (G): | [5 empty] | 0 | Serviço de Terceiros (G): | [5 empty] | 0
|  | Composição Auxiliar | Unidade_COMP | Quantidade_COMP | Custo_Unit_COMP | Custo_Total_COMP |  |  | Composição Auxiliar | Unidade_MAT | Quantidade_MAT | Custo_Unit_MAT | Custo_Total_MAT
[6 empty] | 0 | [6 empty] | 0
[6 empty] | 0 | [6 empty] | 0
[6 empty] | 0 | [6 empty] | 0
Composição Auxiliar (H): | [5 empty] | 0 | Composição Auxiliar (H): | [5 empty] | 0
Custo Unitário Total: (D)+(E)+(F)+(G)+(H) | [5 empty] | 3.378 | Custo Unitário Total: (D)+(E)+(F)+(G)+(H) | [5 empty] | 18.478
Bonificação 1(28,45%): | [5 empty] | 0.96104 | Bonificação 1(28,22%): | [5 empty] | 5.2145
Preço Unitário Total: | [5 empty] | 4.339 | Preço Unitário Total: | [5 empty] | 23.6925

## CL9202
TUBO DE LIGAÇÃO AJUSTÁVEL - FORNECIMENTO E INSTALAÇÃO
COMPOSIÇÃO DE CUSTO UNITÁRIO OBRA: UNIDADE BASICA DE SAUDE - UBS T2D | [6 empty] | COMPOSIÇÃO DE CUSTO UNITÁRIO OBRA: UNIDADE BASICA DE SAUDE - UBS T2T SEINFRA - SETOP- REGIÃO JEQUITINHONHA MUCURI - COM DESONERAÇÃO - MARÇO 2022
[6 empty] | 28.45% | [6 empty] | 28.22%
Código: | Composição: | Serviço | Unidade_S | Quantidade_S | Custo_Unit_S |  | Código: | Composição: | Serviço | Unidade_S | Quantidade_S | Custo_Unit_S
| CL9202 | TUBO DE LIGAÇÃO AJUSTÁVEL 25 CM |  |  | R$- |  |  | CL9202a | TUBO DE LIGAÇÃO AJUSTÁVEL 25 CM | UN |  | 52.52
|  | Equipamentos | Unidade_Eq | Quantidade_Eq | Custo_Unit_Eq | Custo_Total_eq |  |  | Equipamentos | Unidade_Eq | Quantidade_Eq | Custo_Unit_Eq | Custo_Total_eq
[6 empty] | R$- | [6 empty] | R$-
[6 empty] | R$- | [6 empty] | R$-
[6 empty] | R$- | [6 empty] | R$-
Total Equipamentos (D): | [5 empty] | R$- | Total Equipamentos (D): | [5 empty] | R$-
|  | Mão de Obra | Unidade_MO | Quantidade_MO | Custo_Unit_MO | Custo_Total_MO |  |  | Mão de Obra | Unidade_MO | Quantidade_MO | Custo_Unit_MO | Custo_Total_MO
| 2696 | ENCANADOR OU BOMBEIRO HIDRAÚLICO | H | 0.4 | 10.48 | 4.192 |  | ED50374 | ENCANADOR OU BOMBEIRO HIDRAÚLICO | HORA | 0.4 | 21.81 | 8.724
| 6111 | SERVENTE OU OPERÁRIO NÃO QUALIFICADO | H | 0.4 | 6.85 | 2.74 |  | ED50363 | AJUDANTE DE BOMBEIRO/ ENCANADOR COM ENCARGOS COMPLEMENTARES | HORA | 0.4 | 17.5 | 7
R$-
Total Mão de Obra (E): | [5 empty] | 6.932 | Total Mão de Obra (E): | [5 empty] | 14.12
|  | Materiais | Unidade_MAT | Quantidade_MAT | Custo_Unit_MAT | Custo_Total_MAT |  |  | Materiais | Unidade_MAT | Quantidade_MAT | Custo_Unit_MAT | Custo_Total_MAT
|  | TUBO DE LIGAÇÃO AJUSTÁVEL 25 CM | UND | 1 | 25.5 | 25.5 |  | Mercado | TUBO DE LIGAÇÃO AJUSTÁVEL 25 CM | UND | 1 | 38.4 | 38.4
R$-
R$-
R$-
Materiais (F): | [5 empty] | 25.5 | Materiais (F): | [5 empty] | 38.4
|  | Serviço de Terceiros | Unidade_SER | Quantidade_SER | Custo_Unit_SER | Custo_Total_SER |  |  | Serviço de Terceiros | Unidade_MAT | Quantidade_MAT | Custo_Unit_MAT | Custo_Total_MAT
[6 empty] | R$- | [6 empty] | R$-
[6 empty] | R$- | [6 empty] | R$-
[6 empty] | R$- | [6 empty] | R$-
Serviço de Terceiros (G): | [5 empty] | R$- | Serviço de Terceiros (G): | [5 empty] | R$-
|  | Composição Auxiliar | Unidade_COMP | Quantidade_COMP | Custo_Unit_COMP | Custo_Total_COMP |  |  | Composição Auxiliar | Unidade_MAT | Quantidade_MAT | Custo_Unit_MAT | Custo_Total_MAT
[6 empty] | R$- | [6 empty] | R$-
[6 empty] | R$- | [6 empty] | R$-
[6 empty] | R$- | [6 empty] | R$-
Composição Auxiliar (H): | [5 empty] | R$- | Composição Auxiliar (H): | [5 empty] | R$-
Custo Unitário Total: (D)+(E)+(F)+(G)+(H) | [5 empty] | 32.43 | Custo Unitário Total: (D)+(E)+(F)+(G)+(H) | [5 empty] | 52.52
Bonificação 1(28,45%): | [5 empty] | 9.23 | Bonificação 1(28,22%): | [5 empty] | 14.8211
Preço Unitário Total: | [5 empty] | 41.66 | Preço Unitário Total: | [5 empty] | 61.19

## CJ9210
COMPOSIÇÃO DE CUSTO UNITÁRIO OBRA: UNIDADE BASICA DE SAUDE - UBS T2D | [6 empty] | COMPOSIÇÃO DE CUSTO UNITÁRIO OBRA: UNIDADE BASICA DE SAUDE - UBS T2T SEINFRA - SETOP- REGIÃO JEQUITINHONHA MUCURI - COM DESONERAÇÃO - MARÇO 2022
[6 empty] | 28.45% | [6 empty] | 28.22%
Código: | Composição: | Serviço | Unidade_S | Quantidade_S | Custo_Unit_S |  | Código: | Composição: | Serviço | Unidade_S | Quantidade_S | Custo_Unit_S
| CJ9210 | TERMINAL AÉREO EM AÇO GALVANIZADO A FOGO h=25cm Ø3/8" COM BANDEIRA | UN | 1 | 0 |  |  | CJ9210a | TERMINAL AÉREO EM AÇO GALVANIZADO A FOGO h=25cm Ø3/8" COM BANDEIRA | UN | 1 | 44.9
|  | Equipamentos | Unidade_Eq | Quantidade_Eq | Custo_Unit_Eq | Custo_Total_eq |  |  | Equipamentos | Unidade_Eq | Quantidade_Eq | Custo_Unit_Eq | Custo_Total_eq
[6 empty] | 0 | [6 empty] | 0
[6 empty] | 0 | [6 empty] | 0
[6 empty] | 0 | [6 empty] | 0
Total Equipamentos (D): | [5 empty] | 0 | Total Equipamentos (D): | [5 empty] | 0
|  | Mão de Obra | Unidade_MO | Quantidade_MO | Custo_Unit_MO | Custo_Total_MO |  |  | Mão de Obra | Unidade_MO | Quantidade_MO | Custo_Unit_MO | Custo_Total_MO
[6 empty] | 0 |  | ED-50373 | ELETRICISTA COM ENCARGOS COMPLEMENTARES | HORA | 0.3 | 22.68 | 6.804
[6 empty] | 0 |  | ED-50362 | AJUDANTE DE ELETRICISTA COM ENCARGOS COMPLEMENTARES | HORA | 0.3 | 18.32 | 5.496
0
Total Mão de Obra (E): | [5 empty] | 0 | Total Mão de Obra (E): | [5 empty] | 12.3
|  | Materiais | Unidade_MAT | Quantidade_MAT | Custo_Unit_MAT | Custo_Total_MAT |  |  | Materiais | Unidade_MAT | Quantidade_MAT | Custo_Unit_MAT | Custo_Total_MAT
[6 empty] | 0 |  | mercado | TERMINAL AÉREO EM AÇO GALVANIZADO A FOGO h=25cm Ø3/8" COM BANDEIRA | UN | 1 | 32.6 | 32.6
[6 empty] | 0 | [6 empty] | 0
[6 empty] | 0 | [6 empty] | 0
[6 empty] | 0 | [6 empty] | 0
Materiais (F): | [5 empty] | 0 | Materiais (F): | [5 empty] | 32.6
|  | Serviço de Terceiros | Unidade_SER | Quantidade_SER | Custo_Unit_SER | Custo_Total_SER |  |  | Serviço de Terceiros | Unidade_MAT | Quantidade_MAT | Custo_Unit_MAT | Custo_Total_MAT
[6 empty] | 0 | [6 empty] | 0
[6 empty] | 0 | [6 empty] | 0
[6 empty] | 0 | [6 empty] | 0
Serviço de Terceiros (G): | [5 empty] | 0 | Serviço de Terceiros (G): | [5 empty] | 0
|  | Composição Auxiliar | Unidade_COMP | Quantidade_COMP | Custo_Unit_COMP | Custo_Total_COMP |  |  | Composição Auxiliar | Unidade_MAT | Quantidade_MAT | Custo_Unit_MAT | Custo_Total_MAT
[6 empty] | 0 | [6 empty] | 0
[6 empty] | 0 | [6 empty] | 0
[6 empty] | 0 | [6 empty] | 0
Composição Auxiliar (H): | [5 empty] | 0 | Composição Auxiliar (H): | [5 empty] | 0
Custo Unitário Total: (D)+(E)+(F)+(G)+(H) | [5 empty] | 0 | Custo Unitário Total: (D)+(E)+(F)+(G)+(H) | [5 empty] | 44.9
Bonificação 1(28,45%): | [5 empty] | 0 | Bonificação 1(28,22%): | [5 empty] | 12.6708
Preço Unitário Total: | [5 empty] | 0 | Preço Unitário Total: | [5 empty] | 57.5708

## CL9232
COMPOSIÇÃO DE CUSTO UNITÁRIO OBRA: UNIDADE BASICA DE SAUDE - UBS T2D | [6 empty] | COMPOSIÇÃO DE CUSTO UNITÁRIO OBRA: UNIDADE BASICA DE SAUDE - UBS T2T SEINFRA - SETOP- REGIÃO JEQUITINHONHA MUCURI - COM DESONERAÇÃO - MARÇO 2022
[6 empty] | 28.45% | [6 empty] | 28.22%
Código: | Composição: | EXPURGO HOSPITALAR EM AÇO INOX. FISHER iNOX OU EQUIVALENTE, INCLUSIVE SIFÃO EM AÇO INOX | Unidade_S | Quantidade_S | Custo_Unit_S |  | Código: | Composição: | EXPURGO HOSPITALAR EM AÇO INOX. FISHER iNOX OU EQUIVALENTE, INCLUSIVE SIFÃO EM AÇO INOX | Unidade_S | Quantidade_S | Custo_Unit_S
CL9232 |  |  | UN | 3 | 2033.16 |  | CL9232a |  |  | UN | 3 | 4122.46
|  | Equipamentos | Unidade_Eq | Quantidade_Eq | Custo_Unit_Eq | Custo_Total_eq |  |  | Equipamentos | Unidade_Eq | Quantidade_Eq | Custo_Unit_Eq | Custo_Total_eq
[6 empty] | 0 | [6 empty] | 0
[6 empty] | 0 | [6 empty] | 0
[6 empty] | 0 | [6 empty] | 0
Total Equipamentos (D): | [5 empty] | 0 | Total Equipamentos (D): | [5 empty] | 0
|  | Mão de Obra | Unidade_MO | Quantidade_MO | Custo_Unit_MO | Custo_Total_MO |  |  | Mão de Obra | Unidade_MO | Quantidade_MO | Custo_Unit_MO | Custo_Total_MO
4750 |  | PEDREIRO | H | 2 | 5 | 10 | ED-50381 |  | PEDREIRO COM ENCARGOS COMPLEMENTARES | H | 2 | 22.45 | 44.9
6111 |  | SERVENTE OU OPERARIO NAO QUALIFICADO | H | 2 | 6.85 | 13.7 | ED-50367 |  | SERVENTE COM ENCARGOS COMPLEMENTARES | H | 2 | 16.28 | 32.56
0
Total Mão de Obra (E): | [5 empty] | 23.7 | Total Mão de Obra (E): | [5 empty] | 77.46
|  | Materiais | Unidade_MAT | Quantidade_MAT | Custo_Unit_MAT | Custo_Total_MAT |  |  | Materiais | Unidade_MAT | Quantidade_MAT | Custo_Unit_MAT | Custo_Total_MAT
[6 empty] | 0 | [6 empty] | 0
[6 empty] | 0 | [6 empty] | 0
[6 empty] | 0 | [6 empty] | 0
[6 empty] | 0 | [6 empty] | 0
0
[6 empty] | 0 | [6 empty] | 0
[6 empty] | 0 | [6 empty] | 0
Materiais (F): | [5 empty] | 0 | Materiais (F): | [5 empty] | 0
|  | Serviço de Terceiros | Unidade_SER | Quantidade_SER | Custo_Unit_SER | Custo_Total_SER |  |  | Serviço de Terceiros | Unidade_MAT | Quantidade_MAT | Custo_Unit_MAT | Custo_Total_MAT
|  | EXPURGO HOSPITALAR EM AÇO INOX. FISHER iNOX OU | UN | 1 | 1433.8 | 1433.8 | Mercado |  | EXPURGO HOSPITALAR EM AÇO INOX. | UN | 1 | 2890 | 2890
|  | SIFÃO PARA EXPUGO PALMETAL | UN | 1 | 575.66 | 575.66 | Mercado |  | SIFÃO PARA EXPUGO PALMETAL | UN | 1 | 1155 | 1155
[6 empty] | 0 | [6 empty] | 0
Serviço de Terceiros (G): | [5 empty] | 2009.46 | Serviço de Terceiros (G): | [5 empty] | 4045
|  | Composição Auxiliar | Unidade_COMP | Quantidade_COMP | Custo_Unit_COMP | Custo_Total_COMP |  |  | Composição Auxiliar | Unidade_MAT | Quantidade_MAT | Custo_Unit_MAT | Custo_Total_MAT
[6 empty] | 0 | [6 empty] | 0
[6 empty] | 0 | [6 empty] | 0
[6 empty] | 0 | [6 empty] | 0
Composição Auxiliar (H): | [5 empty] | 0 | Composição Auxiliar (H): | [5 empty] | 0
Custo Unitário Total: (D)+(E)+(F)+(G)+(H) | [5 empty] | 2033.16 | Custo Unitário Total: (D)+(E)+(F)+(G)+(H) | [5 empty] | 4122.46
Bonificação 1(28,45%): | [5 empty] | 578.434 | Bonificação 1(28,22%): | [5 empty] | 1163.3582
Preço Unitário Total: | [5 empty] | 2611.594 | Preço Unitário Total: | [5 empty] | 5285.8182

## CJ9102
COMPOSIÇÃO DE CUSTO UNITÁRIO OBRA: UNIDADE BASICA DE SAUDE - UBS T2D | [6 empty] | COMPOSIÇÃO DE CUSTO UNITÁRIO OBRA: UNIDADE BASICA DE SAUDE - UBS T2T SEINFRA - SETOP- REGIÃO JEQUITINHONHA MUCURI - COM DESONERAÇÃO - MARÇO 2022
[6 empty] | 28.45% | [6 empty] | 28.22%
Código: | Composição: | Serviço | Unidade_S | Quantidade_S | Custo_Unit_S |  | Código: | Composição: | Serviço | Unidade_S | Quantidade_S | Custo_Unit_S
|  | RACK METÁLICO FECHADO DE PAREDE 19"x12Us. PROF.: 570mm COM PORTA DE VIDRO. REF.: MINIRACKS 19" DA REDE RACK |  |  | 0 |  |  | CJ9102 | RACK METÁLICO FECHADO DE PAREDE 19"x12Us. PROF.: 570mm COM PORTA DE VIDRO. REF.: MINIRACKS 19" DA REDE RACK | 0 | 0 | 1345.75
|  | Equipamentos | Unidade_Eq | Quantidade_Eq | Custo_Unit_Eq | Custo_Total_eq |  |  | Equipamentos | Unidade_Eq | Quantidade_Eq | Custo_Unit_Eq | Custo_Total_eq
[6 empty] | 0 | [6 empty] | 0
[6 empty] | 0 | [6 empty] | 0
[6 empty] | 0 | [6 empty] | 0
Total Equipamentos (D): | [5 empty] | 0 | Total Equipamentos (D): | [5 empty] | 0
|  | Mão de Obra | Unidade_MO | Quantidade_MO | Custo_Unit_MO | Custo_Total_MO |  |  | Mão de Obra | Unidade_MO | Quantidade_MO | Custo_Unit_MO | Custo_Total_MO
[6 empty] | 0 |  | ED-50366 | AJUDANTE ESPECIALIZADO COM ENCARGOS COMPLEMENTARES | HORA | 10 | 17.91 | 179.1
[6 empty] | 0 |  | 2438 | ELETROTECNICO | HORA | 10 | 26.88 | 268.8
0
Total Mão de Obra (E): | [5 empty] | 0 | Total Mão de Obra (E): | [5 empty] | 447.9
|  | Materiais | Unidade_MAT | Quantidade_MAT | Custo_Unit_MAT | Custo_Total_MAT |  |  | Materiais | Unidade_MAT | Quantidade_MAT | Custo_Unit_MAT | Custo_Total_MAT
[6 empty] | 0 |  | mercado | RACK METÁLICO FECHADO DE PAREDE 19"x12Us. PROF.: 570mm COM PORTA DE VIDRO. REF.: MINIRACKS 19" DA REDE RACK OU EQUIVALENTE | UN | 1 | 897.85 | 897.85
[6 empty] | 0 | [6 empty] | 0
[6 empty] | 0 | [6 empty] | 0
[6 empty] | 0 | [6 empty] | 0
Materiais (F): | [5 empty] | 0 | Materiais (F): | [5 empty] | 897.85
|  | Serviço de Terceiros | Unidade_SER | Quantidade_SER | Custo_Unit_SER | Custo_Total_SER |  |  | Serviço de Terceiros | Unidade_MAT | Quantidade_MAT | Custo_Unit_MAT | Custo_Total_MAT
[6 empty] | 0 | [6 empty] | 0
[6 empty] | 0 | [6 empty] | 0
[6 empty] | 0 | [6 empty] | 0
Serviço de Terceiros (G): | [5 empty] | 0 | Serviço de Terceiros (G): | [5 empty] | 0
|  | Composição Auxiliar | Unidade_COMP | Quantidade_COMP | Custo_Unit_COMP | Custo_Total_COMP |  |  | Composição Auxiliar | Unidade_MAT | Quantidade_MAT | Custo_Unit_MAT | Custo_Total_MAT
[6 empty] | 0 | [6 empty] | 0
[6 empty] | 0 | [6 empty] | 0
[6 empty] | 0 | [6 empty] | 0
Composição Auxiliar (H): | [5 empty] | 0 | Composição Auxiliar (H): | [5 empty] | 0
Custo Unitário Total: (D)+(E)+(F)+(G)+(H) | [5 empty] | 0 | Custo Unitário Total: (D)+(E)+(F)+(G)+(H) | [5 empty] | 1345.75
Bonificação 1(28,45%): | [5 empty] | 0 | Bonificação 1(28,22%): | [5 empty] | 379.7706
Preço Unitário Total: | [5 empty] | 0 | Preço Unitário Total: | [5 empty] | 1725.5206

## CK9006
COMPOSIÇÃO DE CUSTO UNITÁRIO OBRA: UNIDADE BASICA DE SAUDE - UBS T2D | [6 empty] | COMPOSIÇÃO DE CUSTO UNITÁRIO OBRA: UNIDADE BASICA DE SAUDE - UBS T2T SEINFRA - SETOP- REGIÃO JEQUITINHONHA MUCURI - COM DESONERAÇÃO - MARÇO 2022
[6 empty] | 28.45% | [6 empty] | 28.22%
Código: | Composição: | Serviço | Unidade_S | Quantidade_S | Custo_Unit_S |  | Código: | Composição: | Serviço | Unidade_S | Quantidade_S | Custo_Unit_S
| CK9006 | CONECTOR REFORÇADO EM BRONZE PARA CONEXÃO DE DOIS CABOS #50mm² | UN | 1 | 0 |  |  | CK9006a | PLACA FOTOLUMINESCENTE "M1" - 600 X 600 MM COM MENSAGEM ESCRITA - FORNECIMENTO E INSTALAÇÃO | UN | 1 | 181.155
|  | Equipamentos | Unidade_Eq | Quantidade_Eq | Custo_Unit_Eq | Custo_Total_eq |  |  | Equipamentos | Unidade_Eq | Quantidade_Eq | Custo_Unit_Eq | Custo_Total_eq
[6 empty] | 0 | [6 empty] | 0
[6 empty] | 0 | [6 empty] | 0
[6 empty] | 0 | [6 empty] | 0
Total Equipamentos (D): | [5 empty] | 0 | Total Equipamentos (D): | [5 empty] | 0
|  | Mão de Obra | Unidade_MO | Quantidade_MO | Custo_Unit_MO | Custo_Total_MO |  |  | Mão de Obra | Unidade_MO | Quantidade_MO | Custo_Unit_MO | Custo_Total_MO
[6 empty] | 0 |  | ED-50381 | PEDREIRO COM ENCARGOS COMPLEMENTARES | HORA | 0.5 | 22.45 | 11.225
0
0
Total Mão de Obra (E): | [5 empty] | 0 | Total Mão de Obra (E): | [5 empty] | 11.225
|  | Materiais | Unidade_MAT | Quantidade_MAT | Custo_Unit_MAT | Custo_Total_MAT |  |  | Materiais | Unidade_MAT | Quantidade_MAT | Custo_Unit_MAT | Custo_Total_MAT
[6 empty] | 0 |  | MATED12628 | BUCHA DE NYLON COM PARAFUSO AUTO ATARRAXANTE CABEÇA PANELA, FENDA SIMPLES ( COMPRIMENTO: 38MM/ DIÂMETRO NOMINAL DO PARAFUSO: 4,2MM/ DIÂMETRO NOMINAL DA BUCHA: 6MM) | UN | 2 | 0.47 | 0.94
[6 empty] | 0 |  | mercado | PLACA FOTOLUMINESCENTE "M1" - 600-600 MM ESPECIAL | un | 1 | 168.99 | 168.99
[6 empty] | 0 | [6 empty] | 0
[6 empty] | 0 | [6 empty] | 0
Materiais (F): | [5 empty] | 0 | Materiais (F): | [5 empty] | 169.93
|  | Serviço de Terceiros | Unidade_SER | Quantidade_SER | Custo_Unit_SER | Custo_Total_SER |  |  | Serviço de Terceiros | Unidade_MAT | Quantidade_MAT | Custo_Unit_MAT | Custo_Total_MAT
[6 empty] | 0 | [6 empty] | 0
[6 empty] | 0 | [6 empty] | 0
[6 empty] | 0 | [6 empty] | 0
Serviço de Terceiros (G): | [5 empty] | 0 | Serviço de Terceiros (G): | [5 empty] | 0
|  | Composição Auxiliar | Unidade_COMP | Quantidade_COMP | Custo_Unit_COMP | Custo_Total_COMP |  |  | Composição Auxiliar | Unidade_MAT | Quantidade_MAT | Custo_Unit_MAT | Custo_Total_MAT
[6 empty] | 0 | [6 empty] | 0
[6 empty] | 0 | [6 empty] | 0
[6 empty] | 0 | [6 empty] | 0
Composição Auxiliar (H): | [5 empty] | 0 | Composição Auxiliar (H): | [5 empty] | 0
Custo Unitário Total: (D)+(E)+(F)+(G)+(H) | [5 empty] | 0 | Custo Unitário Total: (D)+(E)+(F)+(G)+(H) | [5 empty] | 181.155
Bonificação 1(28,45%): | [5 empty] | 0 | Bonificação 1(28,45%): | [5 empty] | 51.1219
Preço Unitário Total: | [5 empty] | 0 | Preço Unitário Total: | [5 empty] | 232.2769

## CL9261
COMPOSIÇÃO DE CUSTO UNITÁRIO OBRA: UNIDADE BASICA DE SAUDE - UBS T2D | [6 empty] | COMPOSIÇÃO DE CUSTO UNITÁRIO OBRA: UNIDADE BASICA DE SAUDE - UBS T2T SEINFRA - SETOP- REGIÃO JEQUITINHONHA MUCURI - COM DESONERAÇÃO - MARÇO 2022
[6 empty] | 28.45% | [6 empty] | 28.22%
Código: | Composição: | Serviço | Unidade_S | Quantidade_S | Custo_Unit_S |  | Código: | Composição: | Serviço | Unidade_S | Quantidade_S | Custo_Unit_S
14.03 | CL9261 | EXAUSTORES PARA BANHEIRO REF.: VENTOKIT - MODELO CLASSIC 280 - FORNECIMENTO E INSTALAÇÃO | UN | 1 | 351.96 |  |  | CL9261a | EXAUSTORES PARA BANHEIRO REF.: VENTOKIT - MODELO CLASSIC 280 - FORNECIMENTO E INSTALAÇÃO |  |  | 524
|  | Equipamentos | Unidade_Eq | Quantidade_Eq | Custo_Unit_Eq | Custo_Total_eq |  |  | Equipamentos | Unidade_Eq | Quantidade_Eq | Custo_Unit_Eq | Custo_Total_eq
[6 empty] | 0 | [6 empty] | 0
[6 empty] | 0 | [6 empty] | 0
[6 empty] | 0 | [6 empty] | 0
Total Equipamentos (D): | [5 empty] | 0 | Total Equipamentos (D): | [5 empty] | 0
|  | Mão de Obra | Unidade_MO | Quantidade_MO | Custo_Unit_MO | Custo_Total_MO |  |  | Mão de Obra | Unidade_MO | Quantidade_MO | Custo_Unit_MO | Custo_Total_MO
| 242 | AJUDANTE ESPECIALIZADO | H | 2 | 11.5 | 23 |  | ED-50373 | ELETRICISTA COM ENCARGOS COMPLEMENTARES | HORA | 4 | 22.68 | 90.72
| 2436 | ELETRICISTA OU OFICIAL ELETRICISTA | H | 2 | 10.48 | 20.96 |  | ED-50362 | AJUDANTE DE ELETRICISTA COM ENCARGOS COMPLEMENTARES | HORA | 4 | 18.32 | 73.28
0
Total Mão de Obra (E): | [5 empty] | 43.96 | Total Mão de Obra (E): | [5 empty] | 164
|  | Materiais | Unidade_MAT | Quantidade_MAT | Custo_Unit_MAT | Custo_Total_MAT |  |  | Materiais | Unidade_MAT | Quantidade_MAT | Custo_Unit_MAT | Custo_Total_MAT
|  | EXAUSTORES PARA BANHEIRO REF.: VENTOKIT - MODELO CLASSIC 280 - FORNECIMENTO E INSTALAÇÃO | UN | 1 | 308 | 308 |  | MERCADO | EXAUSTORES PARA BANHEIRO REF.: VENTOKIT - MODELO CLASSIC 280 - FORNECIMENTO E INSTALAÇÃO | UN | 1 | 360 | 360
[6 empty] | 0 | [6 empty] | 0
[6 empty] | 0 | [6 empty] | 0
[6 empty] | 0 | [6 empty] | 0
Materiais (F): | [5 empty] | 308 | Materiais (F): | [5 empty] | 360
|  | Serviço de Terceiros | Unidade_SER | Quantidade_SER | Custo_Unit_SER | Custo_Total_SER |  |  | Serviço de Terceiros | Unidade_MAT | Quantidade_MAT | Custo_Unit_MAT | Custo_Total_MAT
[6 empty] | 0 | [6 empty] | 0
[6 empty] | 0 | [6 empty] | 0
[6 empty] | 0 | [6 empty] | 0
Serviço de Terceiros (G): | [5 empty] | 0 | Serviço de Terceiros (G): | [5 empty] | 0
|  | Composição Auxiliar | Unidade_COMP | Quantidade_COMP | Custo_Unit_COMP | Custo_Total_COMP |  |  | Composição Auxiliar | Unidade_MAT | Quantidade_MAT | Custo_Unit_MAT | Custo_Total_MAT
[6 empty] | 0 | [6 empty] | 0
[6 empty] | 0 | [6 empty] | 0
[6 empty] | 0 | [6 empty] | 0
Composição Auxiliar (H): | [5 empty] | 0 | Composição Auxiliar (H): | [5 empty] | 0
Custo Unitário Total: (D)+(E)+(F)+(G)+(H) | [5 empty] | 351.96 | Custo Unitário Total: (D)+(E)+(F)+(G)+(H) | [5 empty] | 524
Bonificação 1(28,45%): | [5 empty] | 100.1326 | Bonificação 1(28,22%): | [5 empty] | 147.8728
Preço Unitário Total: | [5 empty] | 452.0926 | Preço Unitário Total: | [5 empty] | 671.8728

## CF9140
COMPOSIÇÃO DE CUSTO UNITÁRIO OBRA: UNIDADE BASICA DE SAUDE - UBS T2D | [6 empty] | COMPOSIÇÃO DE CUSTO UNITÁRIO OBRA: UNIDADE BASICA DE SAUDE - UBS T2T SEINFRA - SETOP- REGIÃO JEQUITINHONHA MUCURI - COM DESONERAÇÃO - MARÇO 2022
14. 02. 03 | [5 empty] | 28.45% | [6 empty] | 28.22%
Código: | Composição: | Serviço | Unidade_S | Quantidade_S | Custo_Unit_S |  | Código: | Composição: | Serviço | Unidade_S | Quantidade_S | Custo_Unit_S
15.02.03 | CF9140 | CHAPA EM AÇO INOX PARA PROTEÇÃO DE PORTA RESISTENTE A IMPACTOS 90 X 40 CM |  | 1 | 145.08 |  |  | CF9140a | CHAPA EM AÇO INOX PARA PROTEÇÃO DE PORTA RESISTENTE A IMPACTOS 90 X 40 CM |  |  | 497.09
|  | Equipamentos | Unidade_Eq | Quantidade_Eq | Custo_Unit_Eq | Custo_Total_eq |  |  | Equipamentos | Unidade_Eq | Quantidade_Eq | Custo_Unit_Eq | Custo_Total_eq
[6 empty] | 0 | [6 empty] | 0
[6 empty] | 0 | [6 empty] | 0
[6 empty] | 0 | [6 empty] | 0
Total Equipamentos (D): | [5 empty] | 0 | Total Equipamentos (D): | [5 empty] | 0
|  | Mão de Obra | Unidade_MO | Quantidade_MO | Custo_Unit_MO | Custo_Total_MO |  |  | Mão de Obra | Unidade_MO | Quantidade_MO | Custo_Unit_MO | Custo_Total_MO
| 6128 | AJUDANTE GERAL | H | 1 | 6.85 | 6.85 |  | 41072 | AUXILIAR DE PEDREIRO | H | 1 | 11.57 | 11.57
| 4750 | PEDREIRO | H | 1 | 10.48 | 10.48 |  | 4750 | PEDREIRO | H | 1 | 17.2 | 17.2
0
Total Mão de Obra (E): | [5 empty] | 17.33 | Total Mão de Obra (E): | [5 empty] | 28.77
|  | Materiais | Unidade_MAT | Quantidade_MAT | Custo_Unit_MAT | Custo_Total_MAT |  |  | Materiais | Unidade_MAT | Quantidade_MAT | Custo_Unit_MAT | Custo_Total_MAT
|  | CHAPA EM AÇO INOX PROTEÇÃO DE PORTA RESISTENTE A IMPACTO | UN | 1 | 118 | 118 | sinapi | 12760 | CHAPA ACO INOX AISI 304 NUMERO 4 (E = 6 MM), ACABAMENTO NUMERO 1 (LAMINADO A QUENTE, FOSCO) | M2 | 0.36 | 1249.64 | 449.87
|  | COLA CASCOLAR 750G | UN | 0.5 | 19.5 | 9.75 | sinapi | 1339 | COLA A BASE DE RESINA SINTETICA PARA CHAPA DE LAMINADO MELAMINICO |  | 0.5 | 36.89 | 18.45
[6 empty] | 0 | [6 empty] | 0
[6 empty] | 0 | [6 empty] | 0
Materiais (F): | [5 empty] | 127.75 | Materiais (F): | [5 empty] | 468.32
|  | Serviço de Terceiros | Unidade_SER | Quantidade_SER | Custo_Unit_SER | Custo_Total_SER |  |  | Serviço de Terceiros | Unidade_MAT | Quantidade_MAT | Custo_Unit_MAT | Custo_Total_MAT
[6 empty] | 0 | [6 empty] | 0
[6 empty] | 0 | [6 empty] | 0
[6 empty] | 0 | [6 empty] | 0
Serviço de Terceiros (G): | [5 empty] | 0 | Serviço de Terceiros (G): | [5 empty] | 0
|  | Composição Auxiliar | Unidade_COMP | Quantidade_COMP | Custo_Unit_COMP | Custo_Total_COMP |  |  | Composição Auxiliar | Unidade_MAT | Quantidade_MAT | Custo_Unit_MAT | Custo_Total_MAT
[6 empty] | 0 | [6 empty] | 0
[6 empty] | 0 | [6 empty] | 0
[6 empty] | 0 | [6 empty] | 0
Composição Auxiliar (H): | [5 empty] | 0 | Composição Auxiliar (H): | [5 empty] | 0
Custo Unitário Total: (D)+(E)+(F)+(G)+(H) | [5 empty] | 145.08 | Custo Unitário Total: (D)+(E)+(F)+(G)+(H) | [5 empty] | 497.09
Bonificação 1(28,45%): | [5 empty] | 41.2753 | Bonificação 1(28,22%): | [5 empty] | 140.2788
Preço Unitário Total: | [5 empty] | 186.3553 | Preço Unitário Total: | [5 empty] | 637.3688

## CJ9115
COMPOSIÇÃO DE CUSTO UNITÁRIO OBRA: UNIDADE BASICA DE SAUDE - UBS T2D | [6 empty] | COMPOSIÇÃO DE CUSTO UNITÁRIO OBRA: UNIDADE BASICA DE SAUDE - UBS T2T SEINFRA - SETOP- REGIÃO JEQUITINHONHA MUCURI - COM DESONERAÇÃO - MARÇO 2022
[6 empty] | 28.45% | [6 empty] | 28.22%
Código: | Composição: | Serviço | Unidade_S | Quantidade_S | Custo_Unit_S |  | Código: | Composição: | Serviço | Unidade_S | Quantidade_S | Custo_Unit_S
| CJ9115 | CABO SONORIZAÇÃO 2x2,5mm² | UN | 1 | 5.475 |  |  | CJ9115a | CABO SONORIZAÇÃO 2x2,5mm² | UN | 1 | 8.29
|  | Equipamentos | Unidade_Eq | Quantidade_Eq | Custo_Unit_Eq | Custo_Total_eq |  |  | Equipamentos | Unidade_Eq | Quantidade_Eq | Custo_Unit_Eq | Custo_Total_eq
[6 empty] | 0 | [6 empty] | 0
[6 empty] | 0 | [6 empty] | 0
[6 empty] | 0 | [6 empty] | 0
Total Equipamentos (D): | [5 empty] | 0 | Total Equipamentos (D): | [5 empty] | 0
|  | Mão de Obra | Unidade_MO | Quantidade_MO | Custo_Unit_MO | Custo_Total_MO |  |  | Mão de Obra | Unidade_MO | Quantidade_MO | Custo_Unit_MO | Custo_Total_MO
| 6113 | AJUDANTE DE ELETRICISTA | H | 0.1 | 7.5 | 0.75 |  | ED-50373 | ELETRICISTA COM ENCARGOS COMPLEMENTARES | HORA | 0.1 | 22.68 | 2.268
| 2436 | ELETRICISTA OU OFICIAL ELETRICISTA | H | 0.1 |  | 0 |  | ED-50362 | AJUDANTE DE ELETRICISTA COM ENCARGOS COMPLEMENTARES | HORA | 0.1 | 18.32 | 1.832
0
Total Mão de Obra (E): | [5 empty] | 0.75 | Total Mão de Obra (E): | [5 empty] | 4.1
|  | Materiais | Unidade_MAT | Quantidade_MAT | Custo_Unit_MAT | Custo_Total_MAT |  |  | Materiais | Unidade_MAT | Quantidade_MAT | Custo_Unit_MAT | Custo_Total_MAT
|  | CABO SONORIZAÇÃO 2x2,5mm | UN | 1.05 | 4.5 | 4.725 |  | mercado | CABO SONORIZAÇÃO 2x2,5mm | M | 1 | 4.19 | 4.19
[6 empty] | 0 | [6 empty] | 0
[6 empty] | 0 | [6 empty] | 0
[6 empty] | 0 | [6 empty] | 0
Materiais (F): | [5 empty] | 4.725 | Materiais (F): | [5 empty] | 4.19
|  | Serviço de Terceiros | Unidade_SER | Quantidade_SER | Custo_Unit_SER | Custo_Total_SER |  |  | Serviço de Terceiros | Unidade_MAT | Quantidade_MAT | Custo_Unit_MAT | Custo_Total_MAT
[6 empty] | 0 | [6 empty] | 0
[6 empty] | 0 | [6 empty] | 0
[6 empty] | 0 | [6 empty] | 0
Serviço de Terceiros (G): | [5 empty] | 0 | Serviço de Terceiros (G): | [5 empty] | 0
|  | Composição Auxiliar | Unidade_COMP | Quantidade_COMP | Custo_Unit_COMP | Custo_Total_COMP |  |  | Composição Auxiliar | Unidade_MAT | Quantidade_MAT | Custo_Unit_MAT | Custo_Total_MAT
[6 empty] | 0 | [6 empty] | 0
[6 empty] | 0 | [6 empty] | 0
[6 empty] | 0 | [6 empty] | 0
Composição Auxiliar (H): | [5 empty] | 0 | Composição Auxiliar (H): | [5 empty] | 0
Custo Unitário Total: (D)+(E)+(F)+(G)+(H) | [5 empty] | 5.475 | Custo Unitário Total: (D)+(E)+(F)+(G)+(H) | [5 empty] | 8.29
Bonificação 1(28,45%): | [5 empty] | 1.5576 | Bonificação 1(28,22%): | [5 empty] | 2.3394
Preço Unitário Total: | [5 empty] | 7.0326 | Preço Unitário Total: | [5 empty] | 10.6294

## CJ9086
COMPOSIÇÃO DE CUSTO UNITÁRIO OBRA: UNIDADE BASICA DE SAUDE - UBS T2D | [6 empty] | COMPOSIÇÃO DE CUSTO UNITÁRIO OBRA: UNIDADE BASICA DE SAUDE - UBS T2T SEINFRA - SETOP- REGIÃO JEQUITINHONHA MUCURI - COM DESONERAÇÃO - MARÇO 2022
[6 empty] | 28.45% | [6 empty] | 28.22%
Código: | Composição: | Serviço | Unidade_S | Quantidade_S | Custo_Unit_S |  | Código: | Composição: | Serviço | Unidade_S | Quantidade_S | Custo_Unit_S
| CK9012 | FIXADOR TIPO ÔMEGA EM LATÃO LARGURA 15mm E FURO Ø5,5mm E TRAVA PARA CABOS DE AÇO GALVANIZADO #50mm². REF.: TERMOTECNICA OU EQUIVALENTE - FORNECIMENTO E INSTALAÇÃO | UN | 1 | 5.147 |  |  | CJ9086 | CONDULETE METÁLICO REDONDO DO TIPO MÚLTIPLO COM TAMPA DE UM FURO Ø 3/4". REF.: DAISA OU EQUIVALENTE | UN | 1 | 52.55
|  | Equipamentos | Unidade_Eq | Quantidade_Eq | Custo_Unit_Eq | Custo_Total_eq |  |  | Equipamentos | Unidade_Eq | Quantidade_Eq | Custo_Unit_Eq | Custo_Total_eq
[6 empty] | 0 | [6 empty] | 0
[6 empty] | 0 | [6 empty] | 0
[6 empty] | 0 | [6 empty] | 0
Total Equipamentos (D): | [5 empty] | 0 | Total Equipamentos (D): | [5 empty] | 0
|  | Mão de Obra | Unidade_MO | Quantidade_MO | Custo_Unit_MO | Custo_Total_MO |  |  | Mão de Obra | Unidade_MO | Quantidade_MO | Custo_Unit_MO | Custo_Total_MO
| 242 | AJUDANTE ESPECIALIZADO | H | 0.15 | 7.5 | 1.125 |  | ED-50373 | ELETRICISTA COM ENCARGOS COMPLEMENTARES | HORA | 0.5 | 22.68 | 11.34
| 2436 | ELETRICISTA OU OFICIAL ELETRICISTA | H | 0.15 | 10.48 | 1.572 |  | ED-50362 | AJUDANTE DE ELETRICISTA COM ENCARGOS COMPLEMENTARES | HORA | 0.5 | 18.32 | 9.16
0
Total Mão de Obra (E): | [5 empty] | 2.697 | Total Mão de Obra (E): | [5 empty] | 20.5
|  | Materiais | Unidade_MAT | Quantidade_MAT | Custo_Unit_MAT | Custo_Total_MAT |  |  | Materiais | Unidade_MAT | Quantidade_MAT | Custo_Unit_MAT | Custo_Total_MAT
| 11976 | CHUMBADOR OMEGA C/PARAFUSO OM1404 1/4 | UN | 1 | 2.45 | 2.45 |  | Mercado | CONDULETE METÁLICO REDONDO DO TIPO MÚLTIPLO COM TAMPA DE UM FURO Ø 3/4". REF.: DAISA OU EQUIVALENTE | UN | 1 | 32.05 | 32.05
[6 empty] | 0 | [6 empty] | 0
[6 empty] | 0 | [6 empty] | 0
[6 empty] | 0 | [6 empty] | 0
Materiais (F): | [5 empty] | 2.45 | Materiais (F): | [5 empty] | 32.05
|  | Serviço de Terceiros | Unidade_SER | Quantidade_SER | Custo_Unit_SER | Custo_Total_SER |  |  | Serviço de Terceiros | Unidade_MAT | Quantidade_MAT | Custo_Unit_MAT | Custo_Total_MAT
[6 empty] | 0 | [6 empty] | 0
[6 empty] | 0 | [6 empty] | 0
[6 empty] | 0 | [6 empty] | 0
Serviço de Terceiros (G): | [5 empty] | 0 | Serviço de Terceiros (G): | [5 empty] | 0
|  | Composição Auxiliar | Unidade_COMP | Quantidade_COMP | Custo_Unit_COMP | Custo_Total_COMP |  |  | Composição Auxiliar | Unidade_MAT | Quantidade_MAT | Custo_Unit_MAT | Custo_Total_MAT
[6 empty] | 0 | [6 empty] | 0
[6 empty] | 0 | [6 empty] | 0
[6 empty] | 0 | [6 empty] | 0
Composição Auxiliar (H): | [5 empty] | 0 | Composição Auxiliar (H): | [5 empty] | 0
Custo Unitário Total: (D)+(E)+(F)+(G)+(H) | [5 empty] | 5.147 | Custo Unitário Total: (D)+(E)+(F)+(G)+(H) | [5 empty] | 52.55
Bonificação 1(28,45%): | [5 empty] | 1.4643 | Bonificação 1(28,45%): | [5 empty] | 14.8296
Preço Unitário Total: | [5 empty] | 6.6113 | Preço Unitário Total: | [5 empty] | 67.3796

## PREÇO DE MERCADO
PROPOSTAS COMERCIAIS
OBRA | CONSTRUÇÃO UBS TIPO: T2T
LOCAL: | RUA PROFª MARIA GOMES CARDOS, BAIRRO SÃO FRANCISCO |  |  | CIDADE: | ARAÇUAÍ / MG
ITEM | DESCRIÇÃO | UNID | PREÇO ADOTADO | JUSTIFICATIVA
? | FORNECIMENTO E MONTAGEM DOS FECHAMENTOS DAS PAREDES EM LIGHT STEEL FRAMING COM REVESTIMENTO EXTERNO E INTERNO, BARREIRA DE VAPOR DAS PAREDES E TELHADO, ISOLAMENTO TERMO-ACUSTICO DAS PAREDES E FORROS, SUBSTRATOS DOS PISOS DA LAJE E ESCADA E FORRO DE GESSO ESTRUTURADO | M² | 75 | Menor preço. | Fornecedor 1
Data da Proposta: 24/03/2022
[5 empty] | Empresa: |  |  |  | Endereço: |  |  | Preço total
[5 empty] | JANETE OLIVEIRA DA SILVA |  |  |  | Rua Airton Sena, n 77, Bairro Alto Paraíso, Araçuaí - MG, 3960-000 |  |  | 77
Contato:
Fornecedor 2
Data da Proposta: 29/03/2022
[5 empty] | Empresa: |  |  |  | Endereço: |  |  | Preço total
[5 empty] | ARA GESSO |  |  |  | Rua Das Amendoeiras, 336, São Francisco, Araçuaí - MG, 39600-000 |  |  | 79.61
Contato:
(33) 99920-2224 vendas@videoecia
Fornecedor 3
Data da Proposta: 24/03/2022
[5 empty] | Empresa: |  |  |  | Endereço: |  |  | Preço total
[5 empty] | AE GESSO |  |  |  | Praça Getulio Vargas, 50 A Centro, Araçuaí - MG, 3960-000 |  |  | 75
Contato:
(33) 3731-1268 alipiogomesneto@yahoo.com.br
06.03.06 | TORNEIRA DE PAREDE COM DIRECIONADOR DE JATO MISTY, PADRÃO FABRIMAR OU EQUIVALENTE - FORNECIMENTO E INSTALAÇÃO | Unid | 177.59 | Menor preço. | Fornecedor 1
Data da Proposta: 22/03/2022
[5 empty] | Empresa: |  |  |  | Endereço Eletrônico |  |  | Preço total
[5 empty] | MAGAZINE LUIZA |  |  |  | https://www.magazineluiza.com.br/torneira-de-cozinha-parede-com-arejador-aquarius-1159-fabrimar-tigre-metais/p/kf01dkh2bf/cj/toas/?&seller_id=temnatrena |  |  | 159.9
[5 empty] | Contato: | [6 empty] | Preço frete + impostos
[5 empty] | 0800-773-3838 | [6 empty] | 17.9
[5 empty] | IMPOSTOS |  |  |  | Frete |  | Custo | Preço total
[5 empty] | IPI: | 0% | ICMS | 0% | ( X ) CIF | ( ) FOB | 17.9 | 177.8
Fornecedor 2
Data da Proposta: 22/03/2022
[5 empty] | Empresa: |  |  |  | Endereço Eletrônico |  |  | Preço total
[5 empty] | PONTO FRIO |  |  |  | https://www.pontofrio.com.br/torneira-gyro-cromada-lavatorio-fabrimar-1514600622/p/1514600622?pid=zoom_int&utm_source=zoom&utm_content=ae0677ad7f624cdaab2a634a923ec6b1&utm_medium=comparadorpreco&c=zoomCPA&cm_mmc=zoom_XML-_-MCNS-_-Comparador-_-1514600622 |  |  | 171.34
[5 empty] | Contato: | [6 empty] | Preço frete + impostos
[5 empty] | 4003-8388 | [6 empty] | 20.39
[5 empty] | IMPOSTOS |  |  |  | Frete |  | Custo | Preço total
[5 empty] | IPI: | 0% | ICMS | 0% | ( X ) CIF | ( ) FOB | 20.39 | 191.73
Fornecedor 3
Data da Proposta: 22/03/2022
[5 empty] | Empresa: |  |  |  | Endereço Eletrônico |  |  | Preço total
[5 empty] | AMERICANAS |  |  |  | https://www.americanas.com.br/produto/3306482858?epar=ZOOM&opn=YSMESP&hl=lower&utm_medium=comparadores&s_term=YYNKZU&utm_campaign=marca%3Aacom%3Bmidia%3Acomparadores%3Bformato%3A00%3Bsubformato%3A00%3Bidcampanha%3Azoom&utm_source=zoom&loja=17943325000100&franq=976c4300a2814167bd7244c224448401&modelo=Gyro |  |  | 177.9
[5 empty] | Contato: | [6 empty] | Preço frete + impostos
[5 empty] | 4003-4848 | [6 empty] | 0
[5 empty] | IMPOSTOS |  |  |  | Frete |  | Custo | Preço total
[5 empty] | IPI: | 0% | ICMS | 0% | ( X ) CIF | ( ) FOB | R$ | 177.9
09.39 | SUSPENSÃO PARA TIRANTE. REF.: MEGA OU EQUIVALENTE | Unid | 20 | Menor preço. | Fornecedor 1
Data da Proposta: 22/03/2022
[5 empty] | Empresa: |  |  |  | Endereço Eletrônico |  |  | Preço total
[5 empty] | MATERIAL DE CONSTRUÇÃO FM |  |  |  | Avenida Minas Gerais, nº 1308, CEP: 39618-000 -Padre Paraiso- MG |  |  | 20
[5 empty] | Contato: | [6 empty] | Preço frete + impostos
[5 empty] | (33) 3534-1204 | [6 empty] | 0
[5 empty] | IMPOSTOS |  |  |  | Frete |  | Custo | Preço total
[5 empty] | IPI: | 0% | ICMS | 0% | ( ) CIF | ( ) FOB |  | 20
Fornecedor 2
Data da Proposta: 22/03/2022
[5 empty] | Empresa: |  |  |  | Endereço Eletrônico |  |  | Preço total
[5 empty] | MAGAZINE LUIZA |  |  |  | https://www.magazineluiza.com.br/suporte-suspensao-100x100-tirante-inbraell/p/kk9j75ab7b/au/pmau/?&seller_id=eletrorastro |  |  | 14.31
[5 empty] | Contato: | [6 empty] | Preço frete + impostos
[5 empty] | 0800 773 3838 | [6 empty] | 30.9
[5 empty] | IMPOSTOS |  |  |  | Frete |  | Custo | Preço total
[5 empty] | IPI: | 0% | ICMS | 0% | ( X ) CIF | ( ) FOB | 30.9 | 45.21
Fornecedor 3
Data da Proposta: 22/03/2022
[5 empty] | Empresa: |  |  |  | Endereço Eletrônico |  |  | Preço total
[5 empty] | CASAS BAHIA |  |  |  | https://www.casasbahia.com.br/suporte-suspensao-300x50-tirante-inbraell-1519257563/p/1519257563?utm_medium=Cpc&utm_source=google_freelisting&IdSku=1519257563&idLojista=35903&tipoLojista=3P |  |  | 13.04
[5 empty] | Contato: | [6 empty] | Preço frete + impostos
[5 empty] | Televendas 4003-2773 | [6 empty] | 43.9
[5 empty] | IMPOSTOS |  |  |  | Frete |  | Custo | Preço total
[5 empty] | IPI: | 0% | ICMS | 0% | ( X ) CIF | ( ) FOB | 43.9 | 56.94
09.41 | QUADRO DE DISTRIBUICAO DE ENERGIA EM CHAPA METALICA, DE SOBREPOR, COM PORTA, PARA 120 DISJUNTORES TERMOMAGNETICOS, SEM DISPOSITIVO PARA CHAVE GERAL, COM BARRAMENTO TRIFASICO E NEUTRO, FORNECIMENTO E INSTALACAO, CONFORME DIAGRAMA UNIFILAR, PR 04/05- COMPLETO | Unid | 8670.83 | Menor preço. | Fornecedor 1
Data da Proposta: 13/05/2022
[5 empty] | Empresa: |  |  |  | Endereço |  |  | Preço total
[5 empty] | EMEF ELETROMECÂNICA FULGÊNCIO |  |  |  | Rua Salvador, 1175, Planalto Vila Magnólia, Araçuai - MG, CEP:39600-000 |  |  | 12200
Contato:
(33) 3731-4184/99903-6637/98855-6750
Fornecedor 2
Data da Proposta: 12/05/2022
[5 empty] | Empresa: |  |  |  | Endereço |  |  | Preço total | suspensão
[5 empty] | CGR EQUIPAMENTOS |  |  |  | Rua Visconde de Itaboraí, 87, Jardim Industrial, Contagem - MG, CEP:32215-160 |  |  | 8670.83
Contato:
(31) 3368-8400
Fornecedor 3
Data da Proposta: 13/05/2022
[5 empty] | Empresa: |  |  |  | Endereço Eletrônico |  |  | Preço total
[5 empty] | LOJA ELÉTRICA LTDA |  |  |  | B R 262 - KM 16 - Brro Engenheiro Nogueira - Belo Horizonte - MG, CEP: 31310-260 |  |  | 14576.61
Contato:
(31) 3218-8000
13.02 | DUTO FLEXÍVEL DN 150 MM REF.: VENTOKIT - FORNECIMENTO E INSTALAÇÃO - COMPRIMENTO DE 10 METROS | Unid | 177.9 | Menor preço. | Fornecedor 1
Data da Proposta: 29/03/2022
[5 empty] | Empresa: |  |  |  | Endereço Eletrônico |  |  | Preço total
[5 empty] | AMERICANAS |  |  |  | https://www.americanas.com.br/produto/1867216630?pfm_carac=duto-flexivel-aluminio-150mm&pfm_index=21&pfm_page=search&pfm_pos=grid&pfm_type=search_page&offerId=5f1f37ca79bf8430cb49c864 |  |  | 177.9
[5 empty] | Contato: | [6 empty] | Preço frete + impostos
[5 empty] | 4003 4848 | [6 empty] | 0
[5 empty] | IMPOSTOS |  |  |  | Frete |  | Custo | Preço total
[5 empty] | IPI: | 0% | ICMS | 0% | ( X ) CIF | ( ) FOB | R$ | 177.9
Fornecedor 2
Data da Proposta: 29/03/2022
[5 empty] | Empresa: |  |  |  | Endereço Eletrônico |  |  | Preço total
[5 empty] | SHOPTIME |  |  |  | https://www.shoptime.com.br/produto/1867216630/duto-flexivel-aluminizado-150mm-com-10-metros?pfm_carac=duto-flexivel-aluminio-150mm&pfm_index=13&pfm_page=search&pfm_pos=grid&pfm_type=search_page |  |  | 177.9
[5 empty] | Contato: | [6 empty] | Preço frete + impostos
[5 empty] | 4003 9898 | [6 empty] | 6.99
[5 empty] | IMPOSTOS |  |  |  | Frete |  | Custo | Preço total
[5 empty] | IPI: | 0% | ICMS | 0% | ( X ) CIF | ( ) FOB | 6.99 | 184.89
Fornecedor 3
Data da Proposta: 29/03/2022
[5 empty] | Empresa: |  |  |  | Endereço Eletrônico |  |  | Preço total
[5 empty] | SUBMARINO |  |  |  | https://www.submarino.com.br/produto/1867216630?pfm_carac=duto-flexivel-aluminio-150mm&pfm_index=15&pfm_page=search&pfm_pos=grid&pfm_type=search_page |  |  | 177.9
[5 empty] | Contato: | [6 empty] | Preço frete + impostos
[5 empty] | 4003 5544 | [6 empty] | 6.99
[5 empty] | IMPOSTOS |  |  |  | Frete |  | Custo | Preço total
[5 empty] | IPI: | 0% | ICMS | 0% | ( X ) CIF | ( ) FOB | R$ | 184.89
14. 01. 02 | P80A - PORTA DE ABRIR, 1 FOLHA, TIPO PRANCHETA, COM BATENTE E MARCO DE MADEIRA 80 X 260 CM | Unid | 476 | Menor preço. | Fornecedor 1
Data da Proposta: 24/03/2022
[5 empty] | Empresa: |  |  |  | Endereço |  |  | Preço total
[5 empty] | MADEIR'ARTE |  |  |  | Praça Valdomiro Silva, 49 - Centro, Araçuaí - MG, 39600-000 |  |  | 985.89
Contato:
(33) 3731-4197 / madeirartemm@hotmail.com
Fornecedor 2
Data da Proposta: 24/03/2022
[5 empty] | Empresa: |  |  |  | Endereço |  |  | Preço total
[5 empty] | MATERIAIS DE CONSTRUÇÃO FM |  |  |  | Av. Minas Ferais, 1308 - Centro, Padre Paraiso - MG, 39618-000 |  |  | 700
Contato:
(33) 3534-1204
Fornecedor 3
Data da Proposta: 25/03/2022
[5 empty] | Empresa: |  |  |  | Endereço |  |  | Preço total
[5 empty] | ATBE MADEIRAS E MATERIAIS DE CONSTRUÇÃO LTDA |  |  |  | Rua José Pereira Campos, N°91- Centro, Padre Paraiso - MG, 39818-000 |  |  | 476
Contato:
(33) 3534-2098
14. 01. 05 | P120 A - PORTA DE CORRER 1 FOLHA , TIPO PRANCHETA, COM BATENTE E MARCO DE MADEIRA - 120 X 210 CM, INCLUSO ADUELA 2A, ALIZAR 2A E DOBRADICA | Unid | 734 | Menor preço. | Fornecedor 1
Data da Proposta: 24/03/2022
[5 empty] | Empresa: |  |  |  | Endereço |  |  | Preço total
[5 empty] | MADEIR'ARTE |  |  |  | Praça Valdomiro Silva, 49 - Centro, Araçuaí - MG, 39600-000 |  |  | 902
Contato:
(33)3731-4197/ madeirartemm@hotmail.com
Fornecedor 2
Data da Proposta: 24/03/2022
[5 empty] | Empresa: |  |  |  | Endereço |  |  | Preço total
[5 empty] | MATERIAIS DE CONSTRUÇÃO FM |  |  |  | Av. Minas Ferais, 1308 - Centro, Padre Paraiso - MG, 39618-000 |  |  | 800
Contato:
(33) 3534-1204
Fornecedor 3
Data da Proposta: 25/03/2022
[5 empty] | Empresa: |  |  |  | Endereço Eletrônico |  |  | Preço total
[5 empty] | ATBE MADEIRAS E MATERIAIS DE CONSTRUÇÃO LTDA |  |  |  | Rua José Pereira Campos, N°91- Centro, Padre Paraiso - MG, 39818-00 |  |  | 734
Contato:
(33) 3534-2098
14. 01. 06 | P110 A - PORTA DE CORRER 1 FOLHA , TIPO PRANCHETA, COM BATENTE E MARCO DE MADEIRA - 110 X 210 CM | Unid | 520 | Menor preço. | Fornecedor 1
Data da Proposta: 24/03/2022
[5 empty] | Empresa: |  |  |  | Endereço |  |  | Preço total
[5 empty] | MADEIR'ARTE |  |  |  | Praça Valdomiro Silva, 49 - Centro, Araçuaí - MG, 39600-000 |  |  | 1417
Contato:
(33) 3731-4197 / madeirartemm@hotmail.com
Fornecedor 2
Data da Proposta: 25/03/2022
[5 empty] | Empresa: |  |  |  | Endereço |  |  | Preço total
[5 empty] | MATERIAIS DE CONSTRUÇÃO FM |  |  |  | Av. Minas Ferais, 1308 - Centro, Padre Paraiso - MG, 39618-000 |  |  | 520
Contato:
(33) 3534-1204
Fornecedor 3
Data da Proposta: 25/03/2022
[5 empty] | Empresa: |  |  |  | Endereço Eletrônico |  |  | Preço total
[5 empty] | ATBE MADEIRAS E MATERIAIS DE CONSTRUÇÃO LTDA |  |  |  | Rua José Pereira Campos, N°91- Centro, Padre Paraiso - MG, 39818-00 |  |  | 626
Contato:
(33) 3534-2098
15.28 | GUICHÊ - JANELA TIPO GUILHOTINA EM ALUMINIO E VIDRO 60 X 60 CM | Unid | 445 | Menor preço. | Fornecedor 1
Data da Proposta: 28/03/2022
[5 empty] | Empresa: |  |  |  | Endereço |  |  | Preço total
[5 empty] | VIDRO FERRO |  |  |  | Av. Dr. Nuno Melo, 111 - Centro, Araçuai , CEP:390600-00 |  |  | 456.19
Contato:
(33)9974-7015
Fornecedor 2
Data da Proposta: 29/03/2022
[5 empty] | Empresa: |  |  |  | Endereço |  |  | Preço total
[5 empty] | VIDRAÇARIA PROGRESSO |  |  |  | Rua Ouro,322, Progresso, Salinas - MG , CEP:39560-000 |  |  | 522.38
Contato:
(38) 3841-4186
Fornecedor 3
Data da Proposta: 29/03/2022
[5 empty] | Empresa: |  |  |  | Endereço |  |  | Preço total
[5 empty] | VIDROS E CIA |  |  |  | Rua Porto Velho 450 Vila Magnolia - Araçuaí, MG- CEP:39600-000 |  |  | 445
Contato:
(33) 3731-1160-(33) 9972-8275
15.29 | P245 - PORTA DE CORRER EM VIDRO TEMPERADO INCOLOR, 10 MM ACAB. EM ALUMINIO - 245 X 260 CM | Unid | 4550 | Menor preço. | Fornecedor 1
Data da Proposta: 28/03/2022
[5 empty] | Empresa: |  |  |  | Endereço |  |  | Preço total
[5 empty] | VIDRO FERRO |  |  |  | Av. Dr. Nuno Melo, 111 - Centro, Araçuai , CEP:390600-00 |  |  | 4620.23
Contato:
(33)9974-7015
Fornecedor 2
Data da Proposta: 28/03/2022
[5 empty] | Empresa: |  |  |  | Endereço |  |  | Preço total
[5 empty] | VIDRAÇARIA PROGRESSO |  |  |  | Rua Ouro,322, Progresso, Salinas - MG , CEP39560-000 |  |  | 4701.64
Contato:
(38) 3841-4186
Fornecedor 3
Data da Proposta: 29/03/2022
[5 empty] | Empresa: |  |  |  | Endereço Eletrônico |  |  | Preço total
[5 empty] | VIDROS E CIA |  |  |  | Rua Porto Velho 450 Vila Magnolia - Araçuaí, MG- CEP:39600-000 |  |  | 4550
Contato:
(33) 3731-1160-(33) 9972-8275
15.30 | P75 - PORTA DE ABRIR EM VIDRO TEMPERADO INCOLOR, 10 MM ACAB. EM ALUMINIO -75 X 290 CM | Unid | 2085 | Menor preço. | Fornecedor 1
Data da Proposta: 28/03/2022
[5 empty] | Empresa: |  |  |  | Endereço |  |  | Preço total
[5 empty] | VIDRO FERRO |  |  |  | Av. Dr. Nuno Melo, 111 - Centro, Araçuai , MG-CEP:390600-000 |  |  | 2163.68
Contato:
(33) 99974-7015
Fornecedor 2
Data da Proposta: 29/03/2022
[5 empty] | Empresa: |  |  |  | Endereço |  |  | Preço total
[5 empty] | VIDRAÇARIA PROGRESSO |  |  |  | Rua Ouro,322, Progresso, Salinas - MG , CEP39560-000 |  |  | 2147.17
Contato:
(38) 3841-4186
Fornecedor 3
Data da Proposta: 29/03/2022
[5 empty] | Empresa: |  |  |  | Endereço Eletrônico |  |  | Preço total
[5 empty] | VIDROS E CIA |  |  |  | Rua Porto Velho 450 Vila Magnolia - Araçuaí, MG- CEP:39600-000 |  |  | 2085
Contato:
(33) 3731-1160-(33) 9972-8275
15.31 | JP01 - PORTA PIVOTANTE (150x260), EM VIDRO TEMPERADO INCOLOR 10MM, COM BANDEIRA FIXA ATÉ A ALTURA DO VÃO E VIDRO LATERAL FIXO. PUXADORES EM INOX - 270 X 260 CM | Unid | 4500 | Menor preço. | Fornecedor 1
Data da Proposta: 29/03/2022
[5 empty] | Empresa: |  |  |  | Endereço |  |  | Preço total
[5 empty] | VIDRO FERRO |  |  |  | Av. Dr. Nuno Melo, 111 - Centro, Araçuai , MG-CEP:390600-000 |  |  | 4589.06
Contato:
(33) 99974-7015
Fornecedor 2
Data da Proposta: 29/03/2022
[5 empty] | Empresa: |  |  |  | Endereço |  |  | Preço total
[5 empty] | VIDRAÇARIA PROGRESSO |  |  |  | Rua Ouro,322, Progresso, Salinas - MG , CEP39560-000 |  |  | 4712.81
Contato:
(38) 3841-4186
Fornecedor 3
Data da Proposta: 29/03/2022
[5 empty] | Empresa: |  |  |  | Endereço Eletrônico |  |  | Preço total
[5 empty] | VIDROS E CIA |  |  |  | Rua Porto Velho 450 Vila Magnolia - Araçuaí, MG- CEP:39600-000 |  |  | 4500
Contato:
(33) 3731-1160-(33) 9972-8275
22.03 | PLACA DE SINALIZAÇÃO EM ACRÍLICO BRANCO COM ARTE ADESIVADA NA COR AZUL C100, M70, Y0, K0 REF.: 3M OU EQUIVALENTE | Unid | 17.5 | Menor preço. | Fornecedor 1
Data da Proposta: 29/03/2022
[5 empty] | Empresa: |  |  |  | Endereço Eletrônico |  |  | Preço total
[5 empty] | STAMPA ARAÇUAÍ |  |  |  | Av. Bom Jesus, 561 - Alto Mercado, Araçuaí - MG, 39600-000 |  |  | 20
[5 empty] | Contato: | [6 empty] | Preço frete + impostos
[5 empty] | (33) 3731-2492 | [6 empty] | 0
[5 empty] | IMPOSTOS |  |  |  | Frete |  | Custo | Preço total
[5 empty] | IPI: | 0% | ICMS | 0% | ( ) CIF | ( ) FOB | R$ | 20
Fornecedor 2
Data da Proposta: 29/03/2022
[5 empty] | Empresa: |  |  |  | Endereço Eletrônico |  |  | Preço total
[5 empty] | DIVERSICOLOR |  |  |  | Rua Sergipe, 127, Centro, Virgem da Lapa - MG, 39630-000 |  |  | 17.5
[5 empty] | Contato: | [6 empty] | Preço frete + impostos
[5 empty] | (33) 99987-8631 | [6 empty] | 29.4
[5 empty] | IMPOSTOS |  |  |  | Frete |  | Custo | Preço total
[5 empty] | IPI: | 0% | ICMS | 0% | ( X ) CIF | ( ) FOB |  | 17.5
Fornecedor 3
Data da Proposta: 29/03/2022
[5 empty] | Empresa: |  |  |  | Endereço Eletrônico |  |  | Preço total
[5 empty] | LS GRÁFICA |  |  |  | Rua Francisco Rosa Sá, 340 - Centro, AraçuaÍ - MG, 39600-000 |  |  | 25
[5 empty] | Contato: | [6 empty] | Preço frete + impostos
[5 empty] | (33) 3731-1057 | [6 empty] | 0
[5 empty] | IMPOSTOS |  |  |  | Frete |  | Custo | Preço total
[5 empty] | IPI: | 0% | ICMS | 0% | ( ) CIF | ( ) FOB
16.04 | PORTÃO EM METALON 30X20 DE ABRIR 1 FOLHA 120X210CM – FORNECIMENTO E INSTALAÇÃO. | M² | 375 | Menor preço. | Fornecedor 1
Data da Proposta: 10/05/2022
[5 empty] | Empresa: |  |  |  | Endereço |  |  | Preço total
[5 empty] | SERRALHERIA CHAPION |  |  |  | Av. Zuleika Jardim, 461 - São Geraldo, Araçuai - MG, CEP:39600-000 |  |  | 375
[5 empty] | Contato: | [6 empty] | Preço frete + impostos
[5 empty] | (33) 9980614-67 | [6 empty] | 0
[5 empty] | IMPOSTOS |  |  |  | Frete |  | Custo | Preço total
[5 empty] | IPI: | 0% | ICMS | 0% | ( ) CIF | ( ) FOB | R$ | 375
Fornecedor 2
Data da Proposta: 01/04/2022
[5 empty] | Empresa: |  |  |  | Endereço |  |  | Preço total
[5 empty] | METAL FORTE SERRALHERIA |  |  |  | Rua das Braunas, 420, São Francisco, Araçuai - MG- CEP:39600-00 |  |  | 555.55
[5 empty] | Contato: | [6 empty] | Preço frete + impostos
[5 empty] | (33) 99957-1994 | [6 empty] | 0
[5 empty] | IMPOSTOS |  |  |  | Frete |  | Custo | Preço total
[5 empty] | IPI: | 0% | ICMS | 0% | ( ) CIF | ( ) FOB |  | 555.55
Fornecedor 3
Data da Proposta: 10/05/2022
[5 empty] | Empresa: |  |  |  | Endereço Eletrônico |  |  | Preço total
[5 empty] | CHAPION - CASA DOS ESTRIBOS |  |  |  | Rua Professora Maria Emilia da Cunha Melo, São Francisco, Araçuai - MG- CEP:39600-00 |  |  | 400
[5 empty] | Contato: | [6 empty] | Preço frete + impostos
0
[5 empty] | IMPOSTOS |  |  |  | Frete |  | Custo | Preço total
[5 empty] | IPI: | 0% | ICMS | 0% | ( ) CIF | ( ) FOB